## COST SUMMARY PAGE
YAROSLAVL SHOPPING CENTER COST SUMMARY
Item No | BID ITEM | QTY | UNIT | UNIT PRICE | TOTAL PRICE | SUBTOTAL | TOTAL
A) | Direct Costs | [5 empty] | 83476711.5738
1 | Construction Works
| 1.1 Structural Works |  |  |  |  | 28083649.29
| Excavation | 356593 | m3 | 5.33 | 1900640.69
| Hardcore layer | 18119 | m3 | 22.34 | 404778.46
| Back filling | 47816 | m3 | 7.67 | 366748.72
| Plain concrete | 2300 | m3 | 102.01 | 234623
| RF Concrete | 75000 | m3 | 302.89 | 22716750
| Steel structure roof | 31323 | m2 | 78.54 | 2460108.42
| 1.2 Finishing Works |  |  |  |  | 24127865.99
| Asphalt works |  |  |  | 610858.75
| Floor screeding & Surface hardener |  |  |  | 1967291.31
| Brick wall works |  |  |  | 874367.5
| Metal works |  |  |  | 1050507.5
| Insulation & dilatation works |  |  |  | 2662005
| Door & window and facade works |  |  |  | 5895504.65
| Skyligth works |  |  |  | 3950825
| Plastering, painting and floor,ceiling & wall covering works |  |  |  | 4280100.4
| Compact laminat & other finishing works |  |  |  | 997030.88
| Special equipments |  |  |  | 875000
| mobile furniture |  |  |  | 956875
| security point |  |  |  | 7500
2 | Mechanical Works |  |  |  |  | 14176491.6795
3 | Electrical Works |  |  |  |  | 15024131.3793
| 3.1 Electrical Implementation Works |  |  |  | 13296905.5193
| Low current system |  |  | 2268194.105
| Mid current system |  |  | 11028711.4143
| 3.2 Lifts & Escalators & Moving Bands |  |  |  | 1727225.86
Transformers & Generators and Equipments
6 | Landscape Works |  |  |  |  | 2064573.235
B) | Indirect Costs | [5 empty] | 9590322
| Site Mobilization Costs + Site Management Costs |  |  |  |  | 9590322
C) | Legal & Business Costs | [5 empty] | 1700000
| Contract Samp Duty,Insurance Costs Letter Of Guarantee Costs |  |  |  |  | 1700000
D) | Overheads | [5 empty] | 12521506
| General Overheads+ Profit + Risk |  |  |  |  | 12521506
E) | Design | [5 empty] | 2495000
F) | Piling Works, Retaining Walls, Structure for Excavation | [5 empty] | 3000000
G) | Contingency | [5 empty] | 5000000
H) | Additional Cost | [5 empty] | 4000000
I) | Management Fee | [5 empty] | 3000000
J) | Land Cost | [5 empty] | 30000000
Total Costs for the Project (€) | [6 empty] | 154783539.5738
Insurance cost has been included as budget price and in case not
exceeded that occured amount shall only be paid to the Contractor
(may 29th, 2008 EURO / USD = 1.55)
The increase in cement and steel prices (if any) shall be reconsidered through out the construction period
The façade, steel structure roof, and the other steel products' prices shall be re-evaluated after the final detailed designs are completed
Following items are not included in the prices
VAT
Supply of various external lines to the site (water,gas,electricity, telephone……)
internal infrastructure and connections to the external lines

## CFLOW
ASSUMPTIONS |  |  | ALLOCATION | Percentage | Leasable Area (sqm) | Unit Rent (€/sqm/month) | Monthly Rent (€/month) | Annual Rent (€/year)
Allocation - Schedule |  |  | Hypermarket | 19.94% | 15106 | 9 | 135954 | 1631448
Construction Duration | 18 months |  | Anchor | 9.269% | 7022 | 18 | 126396 | 1516752
GLA (sqm) | 75757 |  | MSU | 1.637% | 1240 | 25 | 31000 | 372000
Cost |  |  | Shops | 29.59% | 22413 | 55.9 | 1252886.7 | 15034640.4
Land Cost (€) | 30000000 |  | Cafe and Restaurant | 5.227% | 3960 | 65 | 257400 | 3088800
Construction Cost (€) | 124783539.5738 |  | DIY | 18.14% | 13740 | 12 | 164880 | 1978560
Interest Cost (€) | 31676692.6139 |  | SKY Lounge | 1.518% | 1150 | 15 | 17250 | 207000
Total Cost (€) | 186460232.1876 |  | SPA&Sport | 8.989% | 6810 | 9 | 61290 | 735480
Construction Completion Ratio |  |  | Leisure | 1.566% | 1186 | 9 | 10674 | 128088
2008 | 5% |  | Cinemas | 4.132% | 3130 | 13 | 40690 | 488280
2009 | 70% |  | Total | 100% | 75757 | 27.6994 | 2098420.7 | 25181048.4
2010 | 25%
Revenue
Rent/sqm/Month | 27.6994
Start Up Occupancy | 95%
Incrase Rate Of Rent | 3%
Expenses
Monthly Unit Management Expense | 5
Increase of the Buil. In., Property Tax and Management | 3%
Commisson Cost (For lease) | 10%
Exit Value
Exit Time | 01.2012
Exit Occupancy | 100%
Exit Yield | 8.5%
Exit Value (€) | 305135057.0824
*The shopping center will be open for six months in 2010
YEAR |  |  | 2008 | 2009 | 2010 | 2011
|  |  | 1 | 2 | 3 | 4
POTENTIAL REVENUE (€)
Leasable Area (sqm) |  |  |  |  | 75757 | 75757
Annual Occupancy Rate (include the rent loss) (%) |  |  |  |  | 95% | 100%
Increase of Rent Ratio (%) | [5 empty] | 3%
Monthly Unit Rent Value (€/m²) |  |  |  |  | 27.6994 | 28.5303
Rental Revenue (%100) |  | 38527004.052 |  |  | 12590524.2 | 25936479.852
Rental Revenue (Expected) |  | 37897477.842 |  |  | 11960997.99 | 25936479.852
TOTAL POTENTIAL REVENUE (€) |  | 37897477.842 |  | 0 | 11960997.99 | 25936479.852
OPERATING EXPENSES (€)
Increase Of Building Management Expense (€/m2/month) | 5 |  |  |  | 5 | 5.15
Total Building Management Expense |  | 6954492.6 |  |  | 2272710 | 4681782.6
Building Management Expense (Expected) |  | 6840857.1 |  |  | 2159074.5 | 4681782.6
Building Management Expense (Building Owner) |  | 113635.5 |  |  | 113635.5 | 0
Commission Cost | 6.5% | 1685871.1904 |  |  | 1685871.1904
TOTAL MANAGEMENT EXPENSES (€) |  | 1799506.6904 | 0 | 0 | 1799506.6904 | 0
NET MANAGEMENT REVENUE (€) |  | 36097971.1516 | 0 | 0 | 10161491.2996 | 25936479.852
EXİT VALUE (€) | 8.5% | 305135057.0824 |  |  |  | 305135057.0824
CONSTRUCTION COST (€) |  | -124783539.5738 | -6239176.9787 | -87348477.7016 | -31195884.8934
LAND COST (€) |  | -30000000 | -30000000
UNLEVERED NET CASH FLOW (€) |  | 186449488.6602 | -36239176.9787 | -87348477.7016 | -21034393.5938 | 331071536.9344
UNLEVERED CUMULATIVE NET CASH FLOW (€) |  |  | -36239176.9787 | -123587654.6803 | -144622048.2741 | 186449488.6602
VAT POSITION (€)
Construction VAT (%18) |  | -22461037.1233 | -1123051.8562 | -15722725.9863 | -5615259.2808
Revenue VAT (%18) |  | 6821546.0116 | 0 | 0 | 0 | 6821546.0116
VAT POSITION (€) |  | -15639491.1117 | -1123051.8562 | -15722725.9863 | -5615259.2808 | 6821546.0116
UNLEVERED NET CASH FLOW Inc. VAT (€) |  | 170809997.5485 | -37362228.8349 | -103071203.6879 | -26649652.8746 | 337893082.9459
UNLEVERED CUMULATIVE NET CASH FLOW Inc. VAT (€) |  |  | -37362228.8349 | -140433432.5228 | -167083085.3974 | 170809997.5485
FINANCING (€)
Construction Financing Amount |  | 104900780.3166 |  | 78168372.2201 | 26732408.0965
Capital Payment: Construction Loan |  | -104900780.3166 |  |  |  | -104900780.3166
Interest: Construction Loan |  | -31676692.6139 |  | -8598520.9442 | -11539085.8348 | -11539085.8348
EXTERNAL FINANCING (€) |  | -31676692.6139 | 0 | 69569851.2759 | 15193322.2617 | -116439866.1514
|  |  |  | 78168372.2201 | 104900780.3166 | 104900780.3166
LEVERED NET CASH FLOW ($) |  | 139133304.9346 | -37362228.8349 | -33501352.412 | -11456330.613 | 221453216.7945
CUMULATIVE LEVERED NET CASH FLOW ($) |  |  | -37362228.8349 | -70863581.2469 | -82319911.8598 | 139133304.9346
Cumulative Loan (€) |  |  |  | 78168372.2201 | 104900780.3166
Cumulative Equity (€) |  |  |  | 33501352.412 | 44957683.025
Total Investment (€) |  |  |  | 111669724.6321 | 149858463.3416
Loan/Investment |  |  |  | 0.7 | 0.7
Key Financials
UnLevered Profit |  | 170809997.5485
Levered Profit |  | 139133304.9346
Interest |  | -31676692.6139
Profit on Rev. |  | 40.56%
NPV ($) | 12% | 72516927.0302
IRR (Unlevered) |  | 39.26%
IRR (Levered) |  | 50.76%

## FINISHING
FINISHING WORKS
|  | BİRİM FİYAT LİSTESİ | BILL OF QUANTITIES ( BOQ)
POZ NO |  |  |  | UNIT | QTY | UNT PRICE | TOTAL PRICE
[6 empty] | (€) | (€)
|  | BÖLÜM 1SAHA İŞLERİ | SECTION 1 AREA WORKS
|  | ASFALT YAPILMASI | ASPHALT
020.100/1 | F15 | ASFALT YAPILMASI | ASPHALT | m2 | 40165 | 13.75 | 552268.75
|  | SAHA GÜVENLİK ÇİTİ | AREA SECURITY FENCE
027.125/1 |  | SAHA GÜVENLİK ÇİTİ h:200cm | AREA SECURITY FENCE h:200cm | m | 837 | 70 | 58590
610858.75
|  | BÖLÜM 2 İNŞAAT İŞLERİ | SECTION 2 CONSTRUCTION WORK
|  | YERİNDE DÖKME BETON İŞLERİ | CAST IN PLACE
003.300/1 |  | TOPUK BETONU | OGEE CONCRETE | m3 | 106 | 71.25 | 7552.5
003.300/2 |  | TRETUVAR BETONU | SIDEWALK CONCRETE | m3 | 1010 | 91.25 | 92162.5
003.300/3 |  | ÇAKIL KAPLAMA h:5cm | GRAVEL SURFACING h:5cm | m3 | 380 | 13.75 | 5225
|  | MİMARİ BETON: ŞAP VE MEYİL BETONLARI | ARCHITECTURAL CONCRETE: SCREED AND RAMP CONCRETE
033.300/1 |  | 500 DOZ ŞAP YAPILMASI 7 cm | SCREED WITH 500 DOSE | m2 | 49127 | 10 | 491270
033.300/2 |  | KORUMA BETONU 4-12CM | PROTECTIVE CONCRETE 4-12CM | m2 | 30269 | 9.38 | 283923.22
033.300/4 |  | HASIR ÇELİKLİ KORUMA BETONU | PROTECTING CONCRETE WITH STEEL MESH | m2 | 12000 | 22 | 264000
033.300/5 |  | EĞİM BETONU (ÇATI) | SLOPE CONCRETE (ROOF) | m3 | 3300 | 118.75 | 391875
033.300/6 |  | EĞİM BETONU (DÖŞEME) | SLOPE CONCRETE (FLOOR) | m3 | 32354 | 8.75 | 283097.5
|  | DRAMIX BETON | DRAMIX CONCRETE
033.303/1 | F3 | ÇELİK DONATILI ZEMİN KAPLAMASI | FLOOR COATING WITH STEEL REINFORCEMENT | m2 | 3052 | 21.25 | 64855
|  | YÜZEY SERTLEŞTİRİCİ HARÇLAR | SURFACE HARDENER MIXTURES
033.515/1 | F1 | YÜZEY SERTLEŞTİRİCİ ŞAP YAPILMASI | SURFACE HARDENER SCREED | m2 | 7103 | 10.63 | 75504.89
033.515/2 | F23,W1 | TOZUMAYI ENGELLEYİCİ CİLA | ANTI CHALKING VARNISH | m2 | 1390 | 5.63 | 7825.7
1967291.31
|  | BÖLÜM 3 DUVAR İŞLERİ | SECTION 3 WALL WORKS
|  | TUĞLA DUVARLAR + CAM BÖLME | BRICK WALL+ GLASS PARTITION
042.100/1 |  | 13.5 LUK TUĞLA DUVAR | BRICK WALL 13.5 | m2 | 542 | 12.5 | 6775
042.100/2 |  | 19 LUK TUĞLA DUVAR | BRICK WALL 19 | m2 | 68178 | 11.25 | 767002.5
|  | BETON BLOK DUVAR | CEMENT BLOCK WALL |  |  |  | 0
042.200/1 | W2 | 19 LUK HAFİF BETON BLOK DUVAR | LIGHTWEIGHT CONCRETE BLOCK WALL 19 | m2 | 5748 | 17.5 | 100590
874367.5
|  | BÖLÜM 4 METAL İŞLERİ | UNIT 4 METAL WORKS
|  | METAL FABRİKASYONLAR | METAL FABRICATION
052.000/1 |  | YAĞMUR DERESİ -ATRIUM IŞIKLIĞINDA ( EN 60cm) | RAIN BROOK | mt | 618 | 25 | 15450 |  | 052.000/1
|  | AVM ISIKLIGI -YAGMUR DERESI DOGU 28 CM |  |  | 121 | 12.5 | 1512.5
|  | AVM ISIKLIGI -YAGMUR DERESI BATI 38 CM |  | mt | 58 | 15 | 870
|  | OTOPARK BARIYERI-BOYALI CELIK CAP 70 MM |  | mt | 5200 | 31.25 | 162500
|  | ÇELİK BARİYER YAPILMASI çap: 140mm |  | pcs | 108 | 87.5 | 9450
052.000/5 |  | GÜVENLİK PERDESİ (OTOPARK CEPHE DEVAMI) |  | mt | 525 | 35 | 18375 |  | 052.000/6
052.000/6 |  | GUVENLIK PERDESI (ACIK OTOPARK 3.BODRUM KAT) | SECURITY CURTAIN | m2 | 612 | 35 | 21420
052.000/9 |  | BOYALI METAL-TRAPEZ CEPHE HARPUSTA |  | m | 922 | 26.25
052.000/10 |  | ÇELİK YANA KAYAR KAPI | STEEL SLIDING DOOR | pcs | 3 | 950 | 2850 |  | 052.000/9
|  | BOYALI METAL PARAPET-GİYDİRME CEPHE | PAINTED METAL PARAPET-CLADDING | mt | 1270 | 40 | 50800 |  | 052.000/10
052.400/1 |  | ALUMİNYUM KOLON KAPLAMASI (SERİGRAFİK IŞIKLI ELİPSOİD) 120cmx250cm | ALUMNIUM COLUMN COVERING ( SERIGRAPHIC LIGHT HOLE ELIPSOID) 120cmx250cm | pcs | 15 | 350 | 5250 |  | 0542.400/5
|  | PASLANMAZ ÇELİK DUVAR KAPLAMASI | STAINLESS STEEL WALL COVERING | m2 | 290 | 370 | 107300
|  | KUPEŞTE VE KORKULUKLAR | HAND RAILS AND BALUSTRADWS
|  | GALVANİZ ÇELİK KORKULUK-OTOPARK h=105 cm (basamağa montaj) | GALVANIZ STEEL HANDRAIL CARPARK H=105 cm (assemblage to steps) | mt | 230 | 60 | 13800
0542.400/5 |  | GALVANİZ ÇELİK KÜPEŞTE-OTOPARK çap:50mm (duvara montaj) | GALVANIZ STEEL HANDRAIL CARPARK diameter:50mm (assemblage to wall) | mt | 210 | 28 | 5880 |  | 056.218/2
0542.400/6 |  | ELOKSAL BOYALI ALÜMİNYUM KORKULUK-AVM h:105cm (basamağa montaj) | ELOXAL PAINTED ALIMNUM BALUSTRADE-AVM h:105cm (assemblage to step) | mt | 1400 | 90 | 126000 |  | 056.218/3
|  | ELOKSAL BOYALI ALÜMİNYUM KUPESTE-AVM Ø:50Mm (DUVARA montaj) | ELOXAL PAINTED ALIMNUM HANDRAIL-AVM Ø:50Mm (assemblage to wall) | mt | 1400 | 40 | 56000
056.218/2 |  | TEMPERLİ LAMİNE CAM KORKULUK VE ALÜMİNYUM KÜPEŞTESİ-AVM | HARD LAMINATED GLASS BALUSTRADE AND ALIMNUM HANDRAIL -AVM | mt | 1100 | 175 | 192500 |  | 056.218/5
056.218/3 |  | OTOPARK CEPHE PARAPET KÜPEŞTESİ, GALVANİZ ÇELİK ( 40x60cm) | CARPARK FACE BREASTWORK HANDRAIL,GALVANIZ STEEL (40x60cm) | mt | 1300 | 27 | 35100 |  | 056.218/6
056.218/5 |  | OTOPARK YÜRÜYEN RAMPA BOŞLUKLARI KORKULUĞU | CARPARK SLIDING RAMP CAVITY BALUSTRADE | mt | 128 | 150 | 19200 |  | 056.218/7
056.218/6 |  | METAL ALIN KAPLAMASI ( IŞIKSIZ) | METAL FRONT BOARD (WITHOUT LİGHT) | mt | 1100 | 187.5 | 206250
056.218/7 | [7 empty] | 1050507.5
056.218/8 |  | BÖLÜM 5 ISI VE SU İZOLASYONU | UNIT 5 HEAT AND WATER INSULATION
056.218/9 |  | SIVI SÜRME DUVAR VE DÖŞEME İZOLASYONU | LIQUID SLIDE WALL AND FLOOR INSULATION | [5 empty] | 071.410/1 | F2
|  | SU DEPOLARI SÜRME İZOLASYON | CISTERNS SURFACE INSULATION | m2 | 1567 | 12.5 | 19587.5 |  | 071.410/2 | F2
|  | ISLAK HACİMLER SÜRME İZOLASYON | WET AREAS BRUSH INSULATION | m2 | 1086 | 11.25 | 12217.5
|  | SOĞUK ODA PANELLERİ | COOLING CHAMBRE PANELS
|  | İZOPANEL ASMA TAVAN en:8cm | ISOPANEL SUSPENDED CEILING w.8cm | m2 | 1200 | 50 | 60000
|  | İZOPANEL DUVAR PANELİ en:12cm | ISOPANEL WALL PANEL w.12cm | m2 | 50 | 80 | 4000
|  | İZOPANEL DUVAR PANELİ en:8cm | ISOPANEL WALL PANEL w.8cm | m2 | 1000 | 65 | 65000
|  | İZOPANEL DÖŞEME KAPLAMASI | ISOPANEL FLOOR COVERING | m2 | 1250 | 125 | 156250
071.410/2 | F2 | MEMBRANLI SU YALITIMI 4+4mmPOLYESTER KEÇELİ (yatayda) | WATER INSULATION WITH MEMBRAN 4+4 FELT POLYESTER (horizantal) | m2 | 20000 | 18.75 | 375000 |  | 075.516/1
|  | MEMBRANLI SU YALITIMI 3+3mmPOLYESTER KEÇELİ (düşeyde) | WATER INSULATION WITH MEMBRAN 3+3 FELT POLYESTER ( vertical) | m2 | 7800 | 16.25 | 126750 |  | 075.516/2
074.224/1 | C15 | GEOTEKSTİL KEÇE UYGULANMASI | GEOTEXTILE FELT APPLICATION | m2 | 30000 | 1.25 | 37500 |  | 075.516/3
074.224/2 | W13 | BUHAR TUTUCU (ÇATI) | VAPOUR BARRIER (ROOF) | m2 | 34200 | 1.25 | 42750 |  | 075.516/4
074.224/3 | W13 | BUHAR TUTUCU (DÖŞEME) | VAPOUR BARRIER (FLOOR) | m2 | 31000 | 1.25 | 38750 |  | 075.516/5
074.224/4 | F22 | AYIRICI TABAKA | SEPERATOR LAYER | m2 | 31000 | 2.5 | 77500 |  | 075.516/6
|  | KÜRESEL FORMLU DRENEJ LEVHASI | DRAINAGE BOARD WITH GLOBAL FORM | m2 | 9800 | 2.5 | 24500 |  | 075.516/7
|  | TPO MEMBRANLI TERAS ÇATI YALITIMI | TERRACE ROOF INSULATION WITH TPO MEMBRAN
|  | TPO MEMBRANLI TERAS ÇATI YALITIMI | TERRACE ROOF INSULATION WITH TPO MEMBRAN | m2 | 11000 | 18.75 | 206250 |  | 075.518/1
|  | ÇAKIL KAPLAMALI TERAS ÇATI YALITIMI | TERRACE ROOF INSULATION WITH GRAVEL COVERING |  |  |  | 0
075.516/1 |  | ÇAKIL KAPLAMALI TERAS ÇATI YALTIMI | TERRACE ROOF INSULATION WITH GRAVEL COVERING | m2 | 11000 | 15 | 165000 |  | 075.520/1
075.516/2 |  | YÜKSELTİLMİŞ DÖŞEME TERAS KAPLAMASI (suni taş 50x50cm) | RAISED FLOORING TERRACE COVERING (artifical stone 50x50cm) | m2 | 2800 | 18.75 | 52500 |  | 075.520/2
075.516/3 |  | ISI YALITIMI | HEAT INSULATION
075.516/4 |  | ISI İZOLASYONU- xps3cm | HEAT INSULATION- xps ^cm | m2 | 29000 | 6.25 | 181250 |  | 076.200/1
075.516/5 |  | ISI İZOLASYONU (ÇATI)-taşyünü 10 cm | HEAT INSULATION (ROOF)-rock wool 10cm | m2 | 1300 | 26.25 | 34125 |  | 076.200/2
075.516/6 |  | ISI İZOLASYONU-xps5CM | HEAT INSULATION -xps 5cm | m2 | 15000 | 12.5 | 187500 |  | 076.200/3
075.516/7 |  | ISI İZOLASYONU –xps8cm | HEAT INSULATION -xps 8cm | m2 | 6400 | 21.25 | 136000 |  | 076.200/4
|  | DİLATASYON DERZİ ÖRTÜCÜLERİ | EXPANTION JOINTS COVERING
075.518/1 |  | TİP1:OTOPARK YATAY DİLATASYON PROFİLİ (8.62/12.57/16.57) | TYPE1:CARPARK HORIZANTAL DILATATION PROFILE (8.62/12.57/16.57) | mt | 1800 | 75 | 135000 |  | 079.520/1
|  | TİP2:OTOPARK YATAY DİLATASYON PROFİLİ-SU GEÇİRİMSİZ (20.07) | TYPE2:CARPARK HORIZANTAL DILATATION PROFILE-WATER PROOF (20.07) | mt | 2000 | 87.5 | 175000 |  | 079.520/2
075.520/1 |  | TİP3:OTOPARK YATAY DİLATASYON KÖŞE PROFİLİ (8.62/12,57/16.57) | TYPE3:CARPARK HORIZANTAL DILATATION CORNER PROFILE (8.62/12,57/16.57) | mt | 119 | 75 | 8925 |  | 079.520/3
075.520/2 |  | TİP4:OTOPARK YATAY DİLATASYON KÖŞE PROFİLİ (20.07) | TYPE4:CARPARK HORIZANTAL DILATATION CORNER PROFILE (20.07) | mt | 57 | 75 | 4275 |  | 079.520/4
|  | TİP5:DÜŞEY DİLATASYON PROFİLİ (otopark&alışveriş merkezi) | TYPE5:VERTICAL DILATATION PROFILE (carpark&business centre) | mt | 5200 | 18.75 | 97500 |  | 079.520/5
076.200/1 |  | TİP6:DÜŞEY DİLATASYON KÖŞE PROFİLİ (otopark&alışveriş merkezi) | TYPE6:VERTICAL DILATATION CORNER PROFILE (carpark&business centre) | mt | 160 | 18.75 | 3000 |  | 079.520/6
076.200/2 |  | TİP7:AVM YATAY DİLATASYON PROFİLİ (12.60) | TYPE7: AVM HORIZANTAL DILATATION PROFILE (12.60) | mt | 760 | 75 | 57000 |  | 079.520/7
076.200/3 |  | TİP8:AVM YATAY DİLATASYON PROFİLİ | TYPE8: AVM HORIZANTAL DILATATION PROFILE | mt | 750 | 75 | 56250 |  | 079.520/8
076.200/4 |  | TİP9:AVM YATAY DİLATASYON KÖŞE PROFİLİ | TYPE9: AVM HORIZANTAL DILATATION CORNER PROFILE | mt | 13 | 75 | 975 |  | 079.520/9
|  | TİP10:AVM YATAY DİLATASYON KÖŞE PROFİLİ ( 12.60) | TYPE10: AVM HORIZANTAL DILATATION CORNER PROFILE (12.60) | mt | 2 | 75 | 150 |  | 079.520/10
079.520/1 |  | TİP11:TAVAN DİLATASYON PROFİLİ-YATAY (8.62,12.57,16.50,20.00,25.50,31.00,37.00) | TYPE11:CEILING DILATATION PROFILE-HORIZANYTAL (8.62,12.57,16.50,20.00,25.50,31.00,37.009 | mt | 5600 | 18.75 | 105000 |  | 079.520/11
079.520/2 |  | TİP12:CEPHE DİLATASYON PROFİLİ | TYPE12:ELEVATION DILATATION PROFILE | mt | 330 | 50 | 16500 |  | 079.520/12
079.520/3 | [7 empty] | 2662005
079.520/4 |  | BÖLÜM 6 KAPI, PENCERE, GİYDİRME CEPHE İŞLERİ | UNIT 6 WALL,WINDOW,CURTAIN WALL WORKS
079.520/5 |  | KAYAR KAPILAR (SAS) | SLIDING DOORS (SAS)
079.520/6 |  | SL1/ Cam Kayar Kapı (Panik Açılımlı) / E / 200x220 | SL1/GLASS SLIDING DOOR (panic openning)/E/200x200) | pcs | 9 | 3900 | 35100
079.520/7 |  | SL2/ Cam Kayar Kapı / E / 200x220 | SL2/GLASS SLIDING DOOR/E/200x200) | pcs | 12 | 3500 | 42000
079.520/8 |  | SL3/ Cam Kayar Kapı / I / 160x220 | SL3/GLASS SLIDING DOOR/I/200x200) | pcs | 1 | 3450 | 3450
079.520/9 |  | YANGIN DAYANIMLI ÇELİK KAPILAR | FIREPROOF STEEL DOORS
079.520/10 |  | 1/ Yangına Dayanıklı Kapı / I / F90 /Tek Kanat/100x205 | 1/ FIREPROOF DOORS/ I /F90/ SINGLE LEAF/100x215 | pcs | 30 | 980 | 29400
079.520/11 |  | 1A/ Yangına Dayanıklı Kapı/ I /F60 /Tek Kanat/100x215 | 1A/ FIREPROOF DOORS/ I /F60/ SINGLE LEAF/100x215 | pcs | 5 | 910 | 4550
079.520/12 |  | 1B/ Yangına Dayanıklı Kapı/ I /F30 /Tek Kanat/100x215 | 1B/ FIREPROOF DOORS/ I /F30/ SINGLE LEAF/100x215 | pcs | 7 | 910 | 6370
|  | 1D/ Yangına Dayanıklı Kapı/ I /F60 /Çift Kanat/240x250 | 1D/ FIREPROOF DOORS/ I /F60/ DOUBLE LEAF/240x250 | pcs | 33 | 1250 | 41250
075.518/1 |  | 1E/ Yangına Dayanıklı Kapı/ I /F30 /Çift Kanat/240x250 | 1E/ FIREPROOF DOORS/ I /F30/ DOUBLE LEAF/240x250 | pcs | 1 | 1250 | 1250
|  | 2A/ Yangına Dayanıklı Kapı/ I /F90 /Tek Kanat/100x215 | 2A/ FIREPROOF DOORS/ I /F90/ SINGLE LEAF/100x215 | pcs | 13 | 980 | 12740
079.520/1 |  | 2B/Yangına Dayanıklı Kapı/ I / F60 /Tek Kanat/100x215 | 2B/ FIREPROOF DOORS/ I /F60/ SINGLE LEAF/100x215 | pcs | 3 | 950 | 2850
|  | 2C/Yangına Dayanıklı Kapı/ I / F30/ Tek Kanat/100x215 | 2C/ FIREPROOF DOORS/ I /F30/ SINGLE LEAF/100x215 | pcs | 1 | 890 | 890
|  | 2F/Yangına Dayanıklı Kapı/ I / F30/ Çift Kanat/ 180x215 | 2F/ FIREPROOF DOORS/ I /F30/ DOUBLE LEAF/180x215 | pcs | 2 | 875 | 1750
080.200/1 |  | 2G/Yangına Dayanıklı Kapı/ I / F60/Çift Kanat/200x215 | 2G/ FIREPROOF DOORS/ I /F60/ DOUBLE LEAF/200x215 | pcs | 4 | 1100 | 4400
080.200/2 |  | 2H/Yangına Dayanıklı Kapı/ I /F90/Çift Kanat/200x215 | 2H/ FIREPROOF DOORS/ I /F90/ DOUBLE LEAF/200x215 | pcs | 7 | 1150 | 8050
080.200/3 |  | 3/Yangına Dayanıklı Kapı/ I / F90/ Tek Kanat/ 100x215 | 3/ FIREPROOF DOORS/ I /F90/ SINGLE LEAF/100x215 | pcs | 105 | 1100 | 115500
|  | 3A/Yangına Dayanıklı Kapı/ I / F30/ Tek Kanat/100x215 | 3A/ FIREPROOF DOORS/ I /F90/ SINGLE LEAF/100x215 | pcs | 88 | 950 | 83600
081.101/1 |  | 3B/Yangına Dayanıklı Kapı/ I / F60/Tek Kanat/100x215 | 3B/ FIREPROOF DOORS/ I /F90/ SINGLE LEAF/100x215 | pcs | 1 | 890 | 890
081.101/2 |  | 3D/ Yangına Dayanıklı Kapı/ I /F90 / Çift Kanat/180x215 | 3D/ FIREPROOF DOORS/ I /F90/ DOUBLE LEAF/180x215 | pcs | 18 | 1100 | 19800
081.101/3 |  | 3F/ Yangına Dayanıklı Kapı/ I /F30 / Çift Kanat/ 180x215 | 3F/ FIREPROOF DOORS/ I /F30/ DOUBLE LEAF/180x215 | pcs | 1 | 950 | 950
081.101/4 |  | 3G / Yangına Dayanıklı Kapı/ I /F60 / Çift Kanat/ 180x215 | 3G/ FIREPROOF DOORS/ I /F60/ DOUBLE LEAF/180x215 | pcs | 2 | 990 | 1980
081.101/5 |  | 3H/ Yangına Dayanıklı Kapı/ I /F90 / Çift Kanat/ 240x215 | 3H/ FIREPROOF DOORS/ I /F90/ DOUBLE LEAF/240x215 | pcs | 6 | 1350 | 8100
081.101/6 |  | 3K/ Yangın Kesici Perde/ I / F60 / Tek Kanat/ 300x300 | 3K/FIRESCREEN/ I / F60/SINGLE LEAF/300x300 | pcs | 9 | 7700 | 69300
081.101/7 |  | 3L/ Yangın Kesici Perde/ I /F90 / Tek Kanat/ 300x300 | 3L/FIRESCREEN/ I / F90/ SINGLE LEAF/ 300x300 | pcs | 5 | 8250 | 41250
081.101/8 |  | 4A/ Yangına Dayanıklı Kapı/ I / F60 / Çift Kanat/ 200x250 | 4A/ FIREPROOF DOORS/ I /F60/ DOUBLE LEAF/200x250 | pcs | 3 | 1250 | 3750
081.101/9 |  | 4E/ Yangına Dayanıklı Kapı/ I /F90 /Tek Kanat/ 100x215 | 4E/ FIREPROOF DOORS/ I /F90/ SINGLE LEAF/100x215 | pcs | 3 | 980 | 2940
081.101/10 |  | 4F/ Yangına Dayanıklı Kapı/ I / F30 /Çift Kanat/ 200x215 | 4F/ FIREPROOF DOORS/ I /F30/ DOUBLE LEAF/200x215 | pcs | 2 | 890 | 1780
081.101/11 |  | ENDÜSTRİYEL SARMAL KAPILAR | INDUSTRIAL HELICAL DOORS
081.101/15 |  | R1/ Endüstriyel Sarmal Kapı/ I / 800x375 (hipermarket girişi) | R1/ INDUSTRIAL HELICAL DOOR/ I / 800x375 (entrance of hypermarket) | pcs | 14 | 8950 | 125300
081.101/16 |  | R2/ Endüstriyel Sarmal Kapı/ E / 695x300 (otopark girişi) | R2/ INDUSTRIAL HELICAL DOOR/ E / 695x300 (entrance of carpark) | pcs | 1 | 7750 | 7750
081.101/17 |  | R3/ Endüstriyel Sarmal Kapı/ E / 720x300 (otopark girişi) | R3/ INDUSTRIAL HELICAL DOOR/ E / 720x300 (entrance of carpark) | pcs | 1 | 7750 | 7750
081.101/18 |  | R4/ Endüstriyel Sarmal Kapı/ E / 750x300 (otopark girişi) | R4/ INDUSTRIAL HELICAL DOOR/ E / 750x300 (entrance of carpark) | pcs | 1 | 8350 | 8350
081.101/19 |  | R5/ Endüstriyel Sarmal Kapı/ E / 740x300 (otopark girişi) | R5/ INDUSTRIAL HELICAL DOOR/ E / 740x300 (entrance of carpark) | pcs | 1 | 8350 | 8350
081.101/20 |  | R6/ Endüstriyel Sarmal Kapı/ E / 705x300 (otopark girişi) | R6/ INDUSTRIAL HELICAL DOOR/ E / 705x300 (entrance of carpark) | pcs | 1 | 7750 | 7750
081.101/21 |  | R7/ Endüstriyel Sarmal Kapı/ E / 720x250 (otopark girişi) | R7/ INDUSTRIAL HELICAL DOOR/ E / 720x250 (entrance of carpark) | pcs | 1 | 7750 | 7750
081.101/22 |  | R8/ Endüstriyel Sarmal Kapı/ E / 735x250 (otopark girişi) | R8/ INDUSTRIAL HELICAL DOOR/ E / 735x250 (entrance of carpark) | pcs | 1 | 8350 | 8350
081.101/23 |  | LAMİNAT KAPLAMALI AHŞAP KAPI | LAMINATE WOODEN DOOR
|  | 6/ Laminat / I / Tek kanat / 100x215 | 6/LAMINATE/ I / SINGLE LEAF/100x215 | pcs | 37 | 375 | 13875
081.200/1 |  | 6A/ Laminat / I / Tek kanat / 120x215 | 6A/LAMINATE/ I / SINGLE LEAF/120x215 | pcs | 1 | 375 | 375
081.200/2 |  | 6B/ Laminat / I / Çift kanat / 180x215 | 6B/LAMINATE/ I / DOUBLE LEAF/180x215 | pcs | 4 | 480 | 1920
081.200/3 |  | 6C/ Laminat / I / Çift kanat / 180x215 | 6C/LAMINATE/ I / DOUBLE LEAF/180x215 | pcs | 5 | 480 | 2400
081.200/4 |  | 6D/ Laminat / I / Tek kanat / 100x215 | 6D/LAMINATE/ I / SINGLE LEAF/100x215 | pcs | 40 | 375 | 15000
081.200/5 |  | 6E/ Laminat / I / Tek kanat / 100x215 | 6E/LAMINATE/ I / SINGLE LEAF/100x215 | pcs | 9 | 375 | 3375
081.200/6 |  | KASA KAPILARI | SAFE DOORS
081.200/7 |  | 5/ KASA KAPISI/ I / Tek Kanat/ 114x220 | 5/CASE DOOR/ I / SINGLE LEAF/114x220 | pcs | 2 | 2850 | 5700
081.200/8 |  | 5A/ KASA KAPISI/ I / Tek Kanat/ 135x225 | 5A/CASE DOOR/ I / SINGLE LEAF/135x225 | pcs | 1 | 2850 | 2850
|  | 5B/ KASA KAPISI/ I / Tek Kanat/ 116x115 | 5B/CASE DOOR/ I / SINGLE LEAF/116x115 | pcs | 1 | 2850 | 2850
081.230/1 |  | PVC SARMAL KAPI | PVC HELICAL DOOR
081.230/2 |  | 10/ PVC Roll-up / I / 300x300 | 10/ PVC ROLL-UP/ I / 300x300 | pcs | 7 | 1900 | 13300
081.230/3 |  | 10A/ PVC Roll-up / I / 180x230 | 10A/ PVC Roll-up / I / 180x230 | pcs | 1 | 1350 | 1350
081.230/4 |  | SOĞUK ODA KAPILARI | COOLING CHAMBRE DOORS
081.230/5 |  | 8/ Soğuk Oda Kapısı / I / Tek Kanat / 120x220 | 8/COOLING CHAMBRE DOOR/ I / SINGLE LEAF/ 120x220 | pcs | 2 | 790 | 1580
081.230/6 |  | 8A/ Soğuk Oda Kapısı / I / Tek Kanat / 120x220 | 8A/COOLING CHAMBRE DOOR/ I / SINGLE LEAF/ 120x220 | pcs | 23 | 790 | 18170
|  | 8B/ Soğuk Oda Kapısı / I / Tek Kanat / 120x220 | 8B/COOLING CHAMBRE DOOR/ I / SINGLE LEAF/ 120x220 | pcs | 1 | 790 | 790
081.300/1 |  | 8C/ Soğuk Oda Kapısı / I / Tek Kanat / 120x220 | 8C/COOLING CHAMBRE DOOR/ I / SINGLE LEAF/ 120x220 | pcs | 5 | 790 | 3950
081.300/2 |  | 8D/ Soğuk Oda Kapısı / I / Tek Kanat / 90x220 | 8D/COOLING CHAMBRE DOOR/ I / SINGLE LEAF/ 90x220 | pcs | 6 | 690 | 4140
081.300/3 |  | 8E/ Soğuk Oda Kapısı / I / Tek Kanat / 90x220 | 8E/COOLING CHAMBRE DOOR/ I / SINGLE LEAF/ 90x220 | pcs | 2 | 690 | 1380
|  | 8F/ Soğuk Oda Kapısı / I / Tek Kanat / 120x220 | 8F/COOLING CHAMBRE DOOR/ I / SINGLE LEAF/ 120x220 | pcs | 1 | 790 | 790
081.325/1 |  | SEKSİYONEL KAPILAR | SECTIONAL DOORS | pcs |  |  | 0
081.325/2 |  | SD1/ Seksiyonel Kapı / E / 300x300 | SD1/ SECTIONAL DOOR/ E / 300x300 | pcs | 1 | 1990 | 1990
|  | SD2/ Seksiyonel Kapı / E / 300x300 | SD2/ SECTIONAL DOOR/ E / 300x300 | pcs | 4 | 1990 | 7960
083.411/1 |  | SD3 / Seksiyonel Kapı/ E / 230x 300 | SD3/ SECTIONAL DOOR/ E / 230x300 | pcs | 1 | 1990 | 1990
083.411/2 |  | SD4/ Seksiyonel Kapı/ E / 400x 400 | SD4/ SECTIONAL DOOR/ E / 400x400 | pcs | 6 | 2950 | 17700
083.411/3 |  | SD5 / Seksiyonel Kapı/ E / 400x 210 | SD2/ SECTIONAL DOOR/ E / 300x300 | pcs | 1 | 1990 | 1990
083.411/4 |  | SD6 / Seksiyonel Kapı/ E / 400x 250 | SD2/ SECTIONAL DOOR/ E / 300x300 | pcs | 1 | 2550 | 2550
083.411/5 |  | METAL KAPI VE DOĞRAMALAR | METAL DOOR AND JOINERY
083.411/6 |  | 1C/ Boyalı Metal Kapı / I / Tek Kanat/ 100x215 | 1C/PAINTED METAL DOOR/ I / SINGLE LEAF 100x215 | pcs | 1 | 475 | 475
083.411/7 |  | 1F/ Boyalı Metal Kapı / I / Tek Kanat/ 240x250 | 1F/PAINTED METAL DOOR/ I / SINGLE LEAF 240x250 | pcs | 1 | 795 | 795
|  | 2/ Boyalı Metal Kapı / I / Tek Kanat/ 100x215 | 2/PAINTED METAL DOOR/ I / SINGLE LEAF 100x215 | pcs | 11 | 475 | 5225
083.610/1 |  | 2D/ Boyalı Metal Kapı / I / Tek Kanat/ 100x215 | 2D/PAINTED METAL DOOR/ I / SINGLE LEAF 100x215 | pcs | 120 | 475 | 57000
083.610/2 |  | 2E/ Boyalı Metal Kapı / I / Tek Kanat/ 100x215 | 2E/PAINTED METAL DOOR/ I / SINGLE LEAF 100x215 | pcs | 8 | 475 | 3800
083.610/3 |  | 2J/ Boyalı Metal Kapı / I / Çift Kanat/ 200x215 | 2J/PAINTED METAL DOOR/ I / DOUBLE LEAF 200x215 | pcs | 4 | 875 | 3500
083.610/4 |  | 3C/ Boyalı Metal Kapı / E / Tek Kanat/ 100x215 | 3C/PAINTED METAL DOOR/ E / SINGLE LEAF 100x215 | pcs | 2 | 475 | 950
083.610/5 |  | 3E/ Boyalı Metal Kapı / E / Çift Kanat/ 180x215 | 3E/PAINTED METAL DOOR/ E / DOUBLE LEAF 180x215 | pcs | 24 | 875 | 21000
083.610/6 |  | 3J/ Boyalı Metal Kapı / I / Çift Kanat/ 240x215 | 3J/PAINTED METAL DOOR/ I / DOUBLELEAF 240x215 | pcs | 6 | 950 | 5700
|  | 4B/ Boyalı Metal Kapı / E / Çift Kanat/ 220x250 | 4B/PAINTED METAL DOOR/ E / DOUBLE LEAF 220x250 | pcs | 20 | 990 | 19800
085.120/1 |  | 4C/ Boyalı Metal Kapı / E / Çift Kanat/ 280x300 | 4C/PAINTED METAL DOOR/ E / DOUBLE LEAF 280x300 | pcs | 2 | 1150 | 2300
085.120/2 |  | 4D/ Boyalı Metal Kapı / E / Çift Kanat/ 280x250 | 4D/PAINTED METAL DOOR/ E / DOUBLE LEAF 280x250 | pcs | 1 | 990 | 990
085.120/3 |  | 7/ Boyalı Metal Kapı / E / Tek Kanat/ 100x220 | 7/PAINTED METAL DOOR/ E / SINGLE LEAF 100x220 | pcs | 1 | 475 | 475
085.120/4 |  | 9/ Boyalı Metal Kapı / I / Çift Kanat/ 180x220 | 9/PAINTED METAL DOOR/ I / DOUBLE LEAF 180x220 | pcs | 1 | 875 | 875
085.120/5 |  | 9A/ Boyalı Metal Kapı / I / Çift Kanat/ 150x220 | 9A/PAINTED METAL DOOR/ I / DOUBLE LEAF 180x220 | pcs | 1 | 775 | 775
085.120/6 |  | 9B/ Boyalı Metal Kapı / I / Tek Kanat/ 120x220 | 9B/PAINTED METAL DOOR/ I / SINGLE LEAF 120x220 | pcs | 1 | 474.65 | 474.65
085.120/7 |  | ALUMINYUM KAPI VE DOĞRAMALAR | ALUMINUM DOOR AND JOINERY
085.120/8 |  | C1 / Giydirme Cephe Yangın Kaçış Kapısı / E / Tek Kanat / 100x300 | C1/ FAÇADE CLADDING FIRE DOOR/ E / SINGLE LEAF/ 100x300 | pcs | 3 | 650 | 1950
085.120/9 |  | C2 / Giydirme Cephe Yangın Kaçış Kapısı / E / Çift Kanat / 200x300 | C2 / FAÇADE CLADDING FIRE DOOR / E / DOUBLE LEAF / 200x300 | pcs | 14 | 1100 | 15400
085.120/10 |  | GİYDİRME CEPHE SİSTEMİ | FAÇADE CLADDING
085.120/11 |  | GİYDİRME CEPHE SİSTEMİ-ÇELİK TAŞIYICILI ŞEFFAF CAMLI | FAÇADE CLADDING- STEEL SCELETON TRANSPARENT GLASS | m² | 3500 | 380 | 1330000
085.120/12 |  | GİYDİRME CEPHE SİSTEMİ-ÇELİK TAŞIYICILI SPANDREL CAMLI | FAÇADE CLADDING - STEEL BERAING SPANDREL GLASS | m² | 1130 | 395 | 446350
085.120/13 |  | GİYDİRME CEPHE SİSTEMİ-ALUMINYUM CEPHE PROFİLLİ (FOOD-COURT) | FAÇADE CLADDING L-ALUMNIUM FRONT PROFILE (FOOD-COURT) | m² | 540 | 380 | 205200
085.120/14 |  | MEKANİK TERAS ÇELİK TAŞIYICILI ALUMİNYUM MENFEZ | THE ALUMINUM BEARING WITH STEEL STRUCTURE ON MECHANIC PLATFORM | m² | 1043 | 275 | 286825
085.120/15 |  | METAL KAPLAMA CEPHE MENFEZLERİ | METAL CLADDING FRONT REGISTERS | m² | 96 | 165 | 15840
085.120/16 |  | GİYDİRME CEPHE SİSTEMİ-ŞEFFAF CAMLI (B BLOK) | FAÇADE CLADDING-TRANSPARENT GLASS (B BLOCK) | m² | 4300 | 395 | 1698500
|  | KOMPOZİT PANEL CEPHE | COMPOSITE PANEL WALL
085.240/1 |  | ALUMINYUM KOMPOZİT PANEL CEPHE-ELİPS (DIŞ) | ALUMINUM COMPOSITE PANEL -ELLIPSE(EXTERNAL) | m² | 440 | 165 | 72600
085.240/2 |  | ALUMINYUM KOMPOZİT PANEL CEPHE-ELİPS (İÇ) | ALUMINUM COMPOSITE PANEL -ELLIPSE(INTERNAL) | m² | 1600 | 165 | 264000
|  | ALUMINYUM KOMPOZİT PANEL CEPHE (DIŞ) (AVM+B BLOK) | ALUMINUM COMPOSITE PANEL (EXTERNAL)(AVM+B BLOCK) | m² | 3400 | 155 | 527000
085.418/1 |  | ALUMINYUM GİRİŞ SAÇAKLARI (12.50 KOTU) | ALUMINUM ENTRANCE EAVES(12.50 LEVEL) | m² | 110 | 120 | 13200
085.418/2 |  | ALUMINYUM GİRİŞ SAÇAKLARI (20.00KOTU) | ALUMINUM ENTRANCE EAVES(20.00 LEVEL) | m² | 295 | 120 | 35400
085.418/3 |  | AVM SERVİS ALANI SAÇAKLARI (20.00 KOTU) | AVM SERVICE AREA EAVES(20.00 LEVEL) | m² | 95 | 62 | 5890
085.418/4 | [7 empty] | 5895504.65
085.418/5 |  | BOLUM 7 ÇATI IŞIKLARI | UNIT 7 ROOF-TOP LIGHTHOLES
085.418/6 |  | ALÜMİNYUM SANDVİÇ PANEL VE CAM KOMBİNASYONLU ÇATI IŞIKLARI (6+12+8MM Çft Cam) | ALUMINUM SANDWITCH PANEL AND ROOF-TOP LIGHTHOLES WITH GLASS COMBINATION(6+12+8mm Double Glass) | m² | 2175 | 265 | 576375
|  | Serigrafik ışıklık camı | Serigraphic lighthole glass | m² | 929 |  | 0
085.518/1-1 |  | Alüminyum kompozit çatı paneli | Alumınum composite ROOF-top panel | m² | 1245 |  | 0
085.518/1-2 | W10 | Duman tahliye kapağı | Smoke Release cover | pcs | 16 | 145 | 2320
085.518/3 |  | AVM IŞIKLIĞ (DOGU) | AVM SKYLIGHT (EAST) | m² | 2300 | 215 | 494500
085.518/4 |  | Serigrafik ışıklık camı | Serigraphic lighthole glass | m² | 637 |  | 0
|  | Alüminyum kompozit çatı paneli | Alumnıum composite roof-top panel | m² | 1688 |  | 0
|  | Duman tahliye kapağı | Smoke Release cover | pcs | 41 | 145 | 5945
|  | AVM IŞIKLIĞ (BATI) | AVM SKYLIGHT (WEST) | m² | 1679 | 200 | 335800
|  | Serigrafik ışıklık camı | Serigraphic lighthole glass | m² | 425
|  | Alüminyum kompozit çatı paneli | Alumnıum composite roof-top panel | m² | 1254
|  | Duman tahliye kapağı | Smoke Release Cover | pcs | 28 | 145 | 4060
|  | FOOD COURT IŞIKLIK | FOOD COURT SKYLIGHT | m² | 226 | 390 | 88140
|  | Serigrafik ışıklık camı | Serigraphic lighthole glass | m² | 226 |  | 0
|  | Duman tahliye kapağı | Smoke Release Cover | pcs | 38 | 145 | 5510
|  | TRAPEZ PANEL İZOLASYONLU CEPHE | ELEVATION WITH TRAPAZOID PANEL INSULATION
|  | TRAPEZ PANEL CEPHE KAPLAMASI (AVM+B BLOK) | TRAPAZOID PENEL cladding (AVM+B BLOCK) | m² | 7945 | 60 | 476700
086.321/3 |  | METAL YÜRÜME YOLU VE GÜNEŞ KIRICILAR | METAL WALKING PATH AND BRISES
|  | GÜNEŞ KIRICI ÇELİK KONTRÜKSİYONU (AVM CEPHE) | STEEL CONSTRUCTION FOR SUN BREAKER(AVM ELEVATION) | m² | 3900 | 195 | 760500
|  | ALÜMİNYUM GÜNEŞ KIRICI PROFİLLERİ (AVM CEPHE) | THE PROFILES OF ALUMNIUM SUN BREAKER (AVM ELEVATION) | m | 3300 | 345 | 1138500
|  | KEDİ YOLU-AVM CEPHE en:60cm | CATWALK-AVM ELEVATION w:60cm | m | 735 | 85 | 62475
3950825
086.321/4 |  | BÖLÜM 8 BİTİRME VE KAPLAMA İŞLERİ | UNIT 8 FINISHING AND CASING WORKS
|  | SIVA İŞLERİ | PLASTERING WORKS
|  | İNCE SIVA YAPILMASI | FINISHING PLASTER | m² | 26766 | 12 | 321192
|  | ALÇI SIVA YAPILMASI | GYPSUM PLASTER | m² | 27000 | 8 | 216000
089.100/1 |  | ALÇI PANEL DUVAR VE TAVAN ASEMBLAJLARI | ASSEMBLAGE OF GYPSUM PANEL WALL AND CEILING | m²
|  | ALÇI PANEL ASMA TAVAN | SUSPENDED CEILING WITH GYPSUM PANELS | m² | 2000 | 25 | 50000
089.200/1 |  | TEK TARAFLI TEK KAT ALÇI PANEL DUVAR (NEM DAYANIMLI) | UNILATERAL ONE COAT GYPSUM PANEL WALL (DAMP PROOF) | m² | 570 | 18.75 | 10687.5
089.200/2 |  | TEK TARAFLI TEK KAT IZOLASYONLU ALÇI PANEL DUVAR (NEM DAYANIMLI) | UNILATERAL ONE COAT ISOLATING GYPSUM PANEL WALL (DAMP PROOF) | m² | 125 | 35 | 4375
089.200/3 |  | ÇİFT TARAFLI TEK KAT İZOLASYONLU ALÇI PANEL DUVAR (NEM DAYANIMLI | BILATERAL ONE COAT GYPSUM PANEL WALL (DAMP PROOF) | m² | 2500 | 35 | 87500
|  | ÇİFT TARAFLI ÇİFT KAT İZOLASYONLU ALÇI PANEL DUVAR (YANGIN DAYANIMLI) | BILATERAL DOUBLE COAT ISOLATING GYPSUM PANEL WALL (FIRE RESISTANCE) | m² | 1182 | 47.5 | 56145
|  | ALÇI PANEL ASMA TAVAN ALNI YAPILMASI | GYPSUM PLASTER SUSPENDED CEILING FRONTAL | m² | 1196 | 31.25 | 37375
|  | TEK TARAFLI ÇİFT KAT ALÇI PANEL DUVAR (NEM DAYANIMLI) | UNILATERAL DOUBLE COAT GYPSUM PANEL WALL (DAMP PROOF) | m² | 1182 | 45 | 53190
092.300/1 |  | ÇİFT TARAFLI ÇİFT KAT ALÇI KARTON ARASINA 3 CM KALINLIKLI TAŞYÜNÜ BİLEŞENLİ ASMA TAVAN YAPILMASI (YANGINA DAYANIKLI) | SUSPENDED CEILING WITH 3CM ROCK WOOL WITH IN BILATERAL DOUBLE LAYER GYPSUM BOARD (FIRE PROOF) | m² | 11500 | 50 | 575000
092.300/2 |  | SÖKÜLEBİLİR BÖLME PANEL DUVAR | DEMOUNTABLE PARTITION PANEL WALL
|  | SÖKÜLEBİLİR BÖLÜCÜ PANEL | DEMOUNTABLE PARTITION | m² | 170 | 181.25 | 30812.5
092.810/1 | C6 | SERAMİKLER | CERAMICS
092.810/3 |  | 30X30 ZEMİN SERAMİĞİ | 30X30FLOOR TILES | m² | 1376 | 37.5 | 51600
092.810/4 |  | 20X20 DUVAR SERAMİĞİ | 20X20 WALL TILES | m² | 1126 | 37.5 | 42225
092.810/5 |  | 2,5X2,5 MOZAİK DUVAR SERAMİĞİ | 2,5X2,5 MOSAIC WALL TILES | m² | 2600 | 50 | 130000
092.810/6 |  | ISLAK HACİMLER DUVAR SERAMİĞİ | WET VOLUMES WALL TILES | m² | 3200 | 37.5 | 120000
092.810/7 |  | SERAMİK SÜPÜRGECİLİK | CERAMIC BASEBOARD | m | 2250 | 12.5 | 28125
092.815/1 | W12 | VİBRASYONLU ENDÜSTRIYEL SERAMİK | INDUSTRIAL CERAMICS WITH VIBRATION
|  | ANTİSLIP ENDÜSTRİYEL SERAMİK | ANTISLIP INDUSTRIAL CERAMIC | m2 | 410 | 43.74 | 17933.4
093.108/1 | F6 | ENDÜSTRİYEL SERAMİK | INDUSTRIAL CERAMIC | m2 | 9700 | 43.4 | 420980
093.108/2 | W7 | ENDÜSTRİYEL SERAMİK (SOĞUK ODALARI) | INDUSTRIAL CERAMIC (COOL ROOM) | m2 | 1470 | 50 | 73500
093.108/3 | W7-A | TERAZZO | TERRAZZO |  |  |  | 0
093.108/4 | W7 | EPOKSİ BAĞLAYICILI TERAZZO | TERRAZZO WITH EPOXY BINDER | m2 | 2500 | 81.25 | 203125
093.108/5 | B8 | SUNİ TAŞ (MERMER VE GRANİTANGREGALI) ve DOĞAL TAŞ DÖŞEME KAPLAMASI | ARTIFICIAL STONE (MARBLE AND GRANIT ANGREGAL) AND NATURAL STONE FLOOR COVERING
|  | SUNİ TAŞ (MERMER VE GRANİT ANGREGALI) DÖŞEME KAPLAMASI | ARTIFICIAL STONE (MARBLE AND GRANIT ANGREGAL) FLOOR COVERING | m2 | 16000 | 25 | 400000
|  | L KESİT PREKAST BASAMAK ELEMANI (kaydırmazlık bantlı) | L CUT PRECAST STEP ELEMENT (non slip band) | pcs | 2100 | 31.25 | 65625
|  | SUNİ TAŞ SÜPÜRGELİK | ARTIFICAL STONE BASEBOARD | m | 2400 | 10 | 24000
|  | SUNİ TAŞ ÖZEL BASAMAK SÜPÜRGELİĞİ | ARTIFICIAL STONE SPECIAL STEPS BASEBOARD | tk. | 2120 | 12.5 | 26500
093.121/1 | F8 | TRETUVAR | SIDEWALK | m | 5000 | 18.75 | 93750
093.121/2 | F7 | EPOKSİ DÖŞEME | EPOXY SELF LEVELING
093.101/3 | F8 | EPOKSİ SELF LEVELİNG 3mm | EPOXY SELF LEVELİNG 3mm | m2 | 1134 | 25 | 28350
|  | EPOKSİ SÜPÜRGELİK | EPOXY BASEBOARD | m | 550 | 12.5 | 6875
094.100/1 | F10 | METAL TAVANLAR | METAL CEILING
|  | LİNEER ASMA TAVAN/ALUMINYUM | LINEER SUSPENDED CEILING/ALUMINUM | m2 | 1000 | 39.5 | 39500
094.200/1 | F11 | DEĞİŞKEN EBATLI DOĞRUSAL METAL ASMA TAVAN | CHANCING SIZE LINEAR METAL SUSPENDED CEILING
094.200/2 | F11-A | DEĞİŞKEN EBATLI DOĞRUSAL METAL ASMA TAVAN | CHANCING SIZE LINEAR METAL SUSPENDED CEILING | m2 | 1220 | 43.75 | 53375
094.200/3 | B2 | TAŞYÜNÜ ASMA TAVAN | ROCK WOOL SUSPENDED CEILING
094.200/4 | B2-A | TAŞYÜNÜ ASMA TAVAN | ROCK WOOL SUSPENDED CEILING | m2 | 750 | 31.25 | 23437.5
094.200/5 |  | YÜKSELTİLMİŞ DÖŞEME | SUSPENDED FLOOR SYSTEM
|  | YÜKSELTİLMİŞ PLATFORM DÖŞEME | SUSPENDED PLATFORM FLOOR | m2 | 440 | 75 | 33000
094.300/1 | F9 | VİNİL ESASLI DUVAR KAĞIDI | VINYL WALL PAPER
094.300/2 | B5 | DUVAR KAĞIDI YAPILMASI | WALL PAPER | m2 | 120 | 12.5 | 1500
|  | BOYA İŞLERİ | PAINT WORK
095.456/1 | C17 | İÇ MEKAN BOYASI | INTERNAL PAINTING | m2 | 59615 | 6.5 | 387497.5
|  | TAVAN BOYAMASI | CEILING PAINTING | m2 | 32124 | 6.5 | 208806
095.457/1 | C13 | OTOPARK TAVAN BOYASI | CARPARK CEILING PAINTING | m2 | 47750 | 5 | 238750
|  | PVC ve HALI DÖŞEME KAPLAMASI | PVC AND CARPETING
095.476/1 | C9 | HIPERMARKET SATIŞ PVC KAPLAMASI | HYPERMARKET SALE AREA PVC COVERING | m2 | 1775 | 25 | 44375
|  | PVC ANTISTATİK KAPLAMASI | PVC ANTISTATIC LAYER | m2 | 600 | 31.24 | 18744
096.910/1 | F14 | GİRİŞ PASPASLARI | DOOR MAT
|  | GİRİŞ PASPASI YAPILMASI | ENTRANCE DOOR MAT | m2 | 180 | 312.5 | 56250
097.228/1 | W14 | [6 empty] | 4280100.4
|  | BÖLÜM 9 ÖZEL İŞLER | UNIT 9 SPECIAL WORKS
099.100/1 | W3 | KOMPAKT LAMİNAT TUVALET BÖLMELERİ | COMPACT LAMINAT PARTITION
099.100/2 | C2 | KOMPAKT LAMİNAT TUVALET BÖLMELERİ/5 KAPI & 4 ARA BÖLME | COMPACT LAMINADE PARTITION/5 DOOR&4 INTERNAL PARTITION | pcs | 1 | 2700 | 2700
099.100/3 | C2 | KOMPAKT LAMİNAT TUVALET BÖLMELERİ/6 KAPI & 5 ARA BÖLME | COMPACT LAMINAT PARTITION/6 DOOR&5 INTERNAL PARTITION | pcs | 3 | 3250 | 9750
|  | KOMPAKT LAMİNAT TUVALET BÖLMELERİ/ 7 KAPI & 6 ARA BÖLME | COMPACT LAMINAT PARTITION/7 DOOR&6 INTERNAL PARTITION | pcs | 6 | 3750 | 22500
099.300/1 | F12 | KOMPAKT LAMİNAT TUVALET BÖLMELERİ/ 8 KAPI & 7 ARA BÖLME | COMPACT LAMINAT PARTITION/8 DOOR&7 INTERNAL PARTITION | pcs | 1 | 4350 | 4350
099.300/2 | F21 | KOMPAKT LAMİNAT TUVALET BÖLMELERİ/9 KAPI & 8 ARA BÖLME | COMPACT LAMINAT PARTITION/9 DOOR&8 INTERNAL PARTITION | pcs | 7 | 4950 | 34650
99400 |  | AKRİLİK POLİMER TEZGAH İMALATLARI | PRODUCTION OF ARCYLIC POLIMER COUNTER
099.400/1 |  | AKRİLİK POLİMER TEZGAH 70cm/810cm&10lavabo | ARCYLIC POLIMER COUNTER 70cm/810cm&10basin | pcs | 1 | 6350 | 6350
|  | AKRİLİK POLİMER TEZGAH 70cm/680cm&8lavabo | ARCYLIC POLIMER COUNTER 70cm/680cm&8basin | pcs | 1 | 5200 | 5200
|  | AKRİLİK POLİMER TEZGAH 70cm/637cm&8lavabo | ARCYLIC POLIMER COUNTER 70cm/637cm&8basin | pcs | 3 | 5200 | 15600
|  | AKRİLİK POLİMER TEZGAH 70cm/637cm&7lavabo | ARCYLIC POLIMER COUNTER 70cm/637cm&7basin | pcs | 1 | 4550 | 4550
102.212/1 |  | AKRİLİK POLİMER TEZGAH 70cm/606cm&7lavabo | ARCYLIC POLIMER COUNTER 70cm/606cm&7basin | pcs | 1 | 4550 | 4550
102.212/2 |  | AKRİLİK POLİMER TEZGAH 70cm/606cm&6lavabo | ARCYLIC POLIMER COUNTER 70cm/606cm&6basin | pcs | 1 | 3950 | 3950
102.212/3 |  | AKRİLİK POLİMER TEZGAH 70cm/568cm&7lavabo | ARCYLIC POLIMER COUNTER 70cm/568cm&7basin | pcs | 1 | 4550 | 4550
102.213/4 |  | AKRİLİK POLİMER TEZGAH 70cm/517cm&6lavabo | ARCYLIC POLIMER COUNTER 70cm/517cm&6basin | pcs | 4 | 3950 | 15800
102.213/5 |  | AKRİLİK POLİMER TEZGAH 70cm/466cm&5lavabo | ARCYLIC POLIMER COUNTER 70cm/466cm&5basin | pcs | 2 | 3500 | 7000
|  | AKRİLİK POLİMER TEZGAH 70cm/459cm&5lavabo | ARCYLIC POLIMER COUNTER 70cm/459cm&5basin | pcs | 1 | 3500 | 3500
108.300/1 |  | AKRİLİK POLİMER TEZGAH 70cm/451cm&5lavabo | ARCYLIC POLIMER COUNTER 70cm/451cm&5basin | pcs | 2 | 3500 | 7000
108.300/2 |  | AKRİLİK POLİMER TEZGAH 70cm/410cm&5lavabo | ARCYLIC POLIMER COUNTER 70cm/410cm&5basin | pcs | 2 | 3500 | 7000
108.300/3 |  | AKRİLİK POLİMER TEZGAH 70cm/349cm&4lavabo | ARCYLIC POLIMER COUNTER 70cm/349cm&4basin | pcs | 2 | 2750 | 5500
108.300/4 |  | AKRİLİK POLİMER TEZGAH 70cm/121cm&1lavabo | ARCYLIC POLIMER COUNTER 70cm/121cm&1basin | pcs | 1 | 750 | 750
108.300/5 |  | YÖNLENDİRME ELEMANLARI | ORIENTATION ELEMENTS
108.300/6 |  | OTOPARK TRAFİK YÖNLENDİRMELERİ | ORIENTATION OF CARPARK TRAFFIC | LUMPSUM | 1 | 12500 | 12500
108.300/7 |  | DIŞ MEKAN YÖNLENDİRMELERİ | ORIENTATION OF OUTDOOR | LUMPSUM | 1 | 12500 | 12500
108.300/8 |  | İÇ MEKAN YÖNLENDİRMELERİ-TAVANDAN ASILAN TİP | ORIENTATION OF INTERIOR-DEPENDING FROM THE CEILING TYPE | LUMPSUM | 1 | 12500 | 12500
108.300/9 |  | İÇ MEKAN YÖNLENDİRMELERİ-TAVANDAN ASILAN ACİL KAÇIŞ | ORIENTATION OF INTERIOR-DEPENDING FROM CEILING EMERGENCY ESCAPE | LUMPSUM | 1 | 6250 | 6250
108.300/10 |  | İÇ MEKAN YÖNLENDİRMELERİ-KAPI ÜSTÜ TİPİ | ORIENTATION OF INTERIOR-DORMANT TREE TYPE | LUMPSUM | 1 | 6250 | 6250
108.300/11
108.300/12 |  | İÇ MEKAN YÖNLENDİRMELERİ-TOTEM | ORIENTATION OF INTERIOR- TOTEM | lumpsum | 4 | 2500 | 10000
108.300/13 |  | IŞIKLI REKLAM PANOSU(ÖN YÜZEYİ CAM ARKASI SAC LEVHA) TİP 1/h=180cm | LIGHTED PUBLICITY SIGN(FRONT SURFACE IS GLASS,BACKPART IS WALL)TYPE 1/h=180cm | m2 | 940 | 305.1 | 286794
108.300/14 |  | IŞIKLI REKLAM PANOSU(ÖN YÜZEYİ CAM ARKASI DUVAR) TİP 2/h=275-360cm | LIGHTED PUBLICITY SIGN(FRONT SURFACE IS GLASS,BACKPART IS WALL)TYPE 2/h=275-360cm | m2 | 526 | 240 | 126240
|  | CEPHE IŞIKLI YAZILAR&ALT KONSTRUKSİYON | SIDE LIGHTED ARTICLES&SUBCONSTRUCTION | lumpsum | 1 | 125000 | 125000
108.400/1 |  | REFLEKTÖRLÜ YOL BUTONLARI | CAT EYES ON CARPARK AREAS | lumpsum | 1 | 12500 | 12500
108.400/2 |  | HIZ KESİCİLER | BUMPERS | lumpsum | 1 | 6246.88 | 6246.88
108.400/3-1 |  | OTOPARK GİRİŞ-ÇIKIŞ KONTROL BARİYERİ | CARPARK ENTRANCE-EXIT CONTROL BARRIER | pcs | 3 | 5000 | 15000
108.400/3-2 |  | YOL ÇİZGİLERİ, KOLON BOYASI VE NUMARALANDIRMASI | ROAD LINE,COLUMN PAINT AND MARK WITH NUMBERS
108.400/3-3 |  | OTOPARK YOL ÇİZGİSİ YAPILMASI | THE CARPARK LINES DRAWING | m2 | 6500 | 12.5 | 81250
|  | OTOPARK KOLON BOYASI | CARPARK COLUMN PAINT | m2 | 6750 | 15 | 101250
108.400/3-4 |  | OTOPARK KOLON HARF VE NUMARA BOYASI | CARPARK COLUMN LETTERING PAINT | pcs | 1200 | 6.25 | 7500
108.400/3-5 |  | BAYRAK DİREKLERİ | FLAGSTAFF
108.400/3-6 |  | BAYRAK DİREKLERİ YAPILMASI | FLAG POLES | pcs | 4 | 2500 | 10000
108.400/4 | [7 empty] | 997030.88
108.400/5 |  | BÖLÜM 10 ÖZEL EKİPMANLAR | UNIT 10SPECIAL EQUIPMENTS
108.400/6 |  | RAMPALAR | RAMPS
108.450/1 |  | TEMİZLEME SİSTEMLERİ | THE SYSTEM OF CLEANING
108.450/1 |  | TEMİZLEME SİSTEMİ/Atrium-cam cephe düşey iç yüzey temizleme sistemi(Monoraylı yatay-düşey hareketli sistem) | CLEANING SYSTEM/ the Atrium-glass elevation vertical internal surface cleaning system (monorail horizantal-vertical mobile system) | pcs | 1 | 125000 | 125000
108.450/1 |  | TEMİZLEME SİSTEMİ/Atrium-ışıklık yatay iç yüzey temizleme sistemi | CLEANING SYSTEM/ Atrium-light hole horizantal internal surface cleaning system) | pcs | 1 | 125000 | 125000
|  | TEMİZLEME SİSTEMİ/Sinema katı ışıklık iç yüzey temizleme sistemi(+38,00 kotu AC-AF/10-29 aksları arası) | CLEANING SYSTEM/cinema floor light hole internal surface cleaning system (+38,00level between the centrelines of AC-AF/10-29) | pcs | 1 | 125000 | 125000
108.500/1 |  | TEMİZLEME SİSTEMİ/ Sinema katı ışıklık iç yüzey temizleme sistemi(+38,00 kotu R-T/10-26 aksları arası) | CLEANING SYTEM/ cinema floor light hole internal surface cleaning system(+38,00 level R-T/10-26) | pcs | 1 | 125000 | 125000
|  | TEMİZLEME SİSTEMİ/Trapezoidal metal cephe dış yüzey temizleme sistemi | CLEANING SYTEM/ Tapezoidal metal elevation external surface cleaning system | pcs | 1 | 125000 | 125000
|  | TEMİZLEME SİSTEMİ/Elipsoidal alüminyum kompozit cephe dıştan temizleme sistemi (Monoraylı yatay-düşey hareketli sistem) | CLEANING SYTEM/ Elipsoidal alumnıum composite elevation external cleaning sytem(monorail horizantal-vertical mobile system) | pcs | 1 | 250000 | 250000
875000
111.200/1 |  | BÖLÜM 11 HAREKETLİ MOBİLYALAR | UNIT 11 MOBILE FURNISHINGS
111.200/2 |  | HAREKETLİ MOBİLYALAR | MOBILE FURNISHINGS
|  | DANIŞMA BANKOSU | INFORMATION COUNTER | lumpsum | 1 | 10000 | 10000
111.400/1 |  | KORİDORLAR VE GENEL SİRKÜLASYON ALANLARI OTURMA ELEMANLARI | GANGWAYS AND GENERAL CIRCULATION AREA SEETs | lumpsum | 15 | 1375 | 20625
111.400/2 |  | DECKS OTURMA ELEMANLARI (2.BODRUM KAT) | DECKS SEATS (2.basement FLOOR) | lumpsum | 50 | 937.5 | 46875
111.400/3 |  | YEŞİL ALAN OTURMA ELEMANLARI | OPEN SPACE AREA SEATS | lumpsum | 15 | 1500 | 22500
111.400/4 |  | FOODCOURT OTURMA ELEMANLARI (1.KAT) | FOODCOURT SEATS (1.FLOOR) | lumpsum | 150 | 950 | 142500
111.400/5 |  | RESTORAN OTURMA ELEMANLARI (2.KAT) | RESTAURANTSEATS (2.FLOOR) | lumpsum | 130 | 2250 | 292500
111.400/6 |  | TERAS OTURMA ELEMANLARI (2.KAT) | TERRACE SEATS (2.FLOOR) | lumpsum | 150 | 2750 | 412500
|  | ÇÖP KUTULARI | WASTE BASKETS | lumpsum | 15 | 625 | 9375
956875
|  | BÖLÜM 12 ÖZEL KONSTRÜKSİYONLAR | UNIT 12 SPECIAL CONSTRICTIONS
120.300/1 |  | GÜVENLİK NOKTASI | SECURITY POINT
120.300/2 |  | GÜVENLİK NOKTASI | SECURITY POINT | pcs | 6 | 1250 | 7500
120.300/3 | [7 empty] | 7500
120.300/4
120.300/5 |  | FINISHING WORKS | [5 empty] | 24127865.99
130.120/1
1.2

## elevators
3.3 LIFTS ESCELATORS
POZ NO | MALZEME KOD | BİRİM FİYAT LİSTESİ |  | UNIT | QTY | UN. PRIC | TOT PRICE
[6 empty] | (€) | (€)
|  | BÖLÜM 14 SİRKÜLASYON | UNIT 14 CIRCULATIONS
|  | ASANSÖRLER | ELEVATORS
AS-01 |  | Yük asansörü, 2000kg,3 duraklı, MRL | Goods lift,2000kg,3station,MRL | pcs | 1 | 41303.23 | 41303.23
AS-02 |  | Yük asansörü, 2000kg,3 duraklı, MRL | Goods lift,2000kg,3station,MRL | pcs | 1 | 41303.23 | 41303.23
AS-03 |  | Yük asansörü, 2000kg,3 duraklı, MRL | Goods lift,2000kg,3station,MRL | pcs | 1 | 41303.23 | 41303.23
AS-04 |  | Yük asansörü, 2000kg,3 duraklı, MRL | Goods lift,2000kg,3station,MRL | pcs | 1 | 41303.23 | 41303.23
AS-05 |  | Yük asansörü, 1350kg,3 duraklı, MRL | Goods lift,1350kg,3station,MRL | pcs | 1 | 29412.9 | 29412.9
AS-06 |  | Yük asansörü, 1350kg,3 duraklı, MRL | Goods lift,1350kg,3station,MRL | pcs | 1 | 29412.9 | 29412.9
AS-07 |  | Yük asansörü, 1350kg,3 duraklı, MRL | Goods lift,1350kg,3station,MRL | pcs | 1 | 29412.9 | 29412.9
AS-08 |  | Yük asansörü, 1350kg,3 duraklı, MRL | Goods lift,1350kg,3station,MRL | pcs | 1 | 29412.9 | 29412.9
|  | YÜRÜYEN MERDİVENLER | ESCALATORS
ES-01 |  | İç mekanda, 30 derece açık, h=5,5m'ye çıkan yürüyen merdiven | Interior, 30 degree open,escalator rises at h=5,5 m | pcs | 1 | 76348.39 | 76348.39
ES-02 |  | İç mekanda, 30 derece açık, h=5,5m'ye çıkan yürüyen merdiven | Interior, 30 degree open,escalator rises at h=5,5 m | pcs | 1 | 76348.39 | 76348.39
ES-03 |  | İç mekanda, 30 derece açık, h=5,5m'ye çıkan yürüyen merdiven | Interior, 30 degree open,escalator rises at h=5,5 m | pcs | 1 | 76348.39 | 76348.39
ES-04 |  | İç mekanda, 30 derece açık, h=5,5m'ye çıkan yürüyen merdiven | Interior, 30 degree open,escalator rises at h=5,5 m | pcs | 1 | 76348.39 | 76348.39
ES-05 |  | İç mekanda, 30 derece açık, h=5,5m'ye çıkan yürüyen merdiven | Interior, 30 degree open,escalator rises at h=5,5 m | pcs | 1 | 76348.39 | 76348.39
ES-06 |  | İç mekanda, 30 derece açık, h=5,5m'ye çıkan yürüyen merdiven | Interior, 30 degree open,escalator rises at h=5,5 m | pcs | 1 | 76348.39 | 76348.39
ES-07 |  | İç mekanda, 30 derece açık, h=5,5m'ye çıkan yürüyen merdiven | Interior, 30 degree open,escalator rises at h=5,5 m | pcs | 1 | 76348.39 | 76348.39
ES-08 |  | İç mekanda, 30 derece açık, h=5,5m'ye çıkan yürüyen merdiven | Interior, 30 degree open,escalator rises at h=5,5 m | pcs | 1 | 76348.39 | 76348.39
ES-09 |  | İç mekanda, 30 derece açık, h=5,5m'ye çıkan yürüyen merdiven | Interior, 30 degree open,escalator rises at h=5,5 m | pcs | 1 | 76348.39 | 76348.39
ES-10 |  | İç mekanda, 30 derece açık, h=5,5m'ye çıkan yürüyen merdiven | Interior, 30 degree open,escalator rises at h=5,5 m | pcs | 1 | 76348.39 | 76348.39
ES-11 |  | İç mekanda, 30 derece açık, h=5,5m'ye çıkan yürüyen merdiven | Interior, 30 degree open,escalator rises at h=5,5 m | pcs | 1 | 76348.39 | 76348.39
ES-12 |  | İç mekanda, 30 derece açık, h=5,5m'ye çıkan yürüyen merdiven | Interior, 30 degree open,escalator rises at h=5,5 m | pcs | 1 | 76348.39 | 76348.39
ES-13 |  | İç mekanda, 30 derece açık, h=5,5m'ye çıkan yürüyen merdiven | Interior, 30 degree open,escalator rises at h=5,5 m | pcs | 1 | 76348.39 | 76348.39
ES-14 |  | İç mekanda, 30 derece açık, h=5,5m'ye çıkan yürüyen merdiven | Interior, 30 degree open,escalator rises at h=5,5 m | pcs | 1 | 76348.39 | 76348.39
|  | YÜRÜYEN RAMPA | MOVING RAMP
TR-01 |  | İç mekanda, 12 derece açık, h=3.97m'ye çıkan bant | Interior,12 degree open,band rises at h=3.97m | pcs | 1 | 93870.97 | 93870.97
|  | İç mekanda, 12 derece açık, h=3.97m'ye çıkan bant | Interior,12 degree open,band rises at h=3.97m | pcs | 1 | 93870.97 | 93870.97
|  | İç mekanda, 12 derece açık, h=3.97m'ye çıkan bant | Interior,12 degree open,band rises at h=3.97m | pcs | 1 | 93870.97 | 93870.97
|  | İç mekanda, 12 derece açık, h=3.97m'ye çıkan bant | Interior,12 degree open,band rises at h=3.97m | pcs | 1 | 93870.97 | 93870.97
| 3.3 Lifts & Escalators & Moving Bands Total | [5 empty] | 1727225.86

## LANDSCAPE
Tanım | [5 empty] | QTY | UNIT | UNIT PRICE | TOTAL PRICE
|  |  | DIŞ MEKAN BİTKİLERİ |  |  |  |  | ( € ) | ( € )
|  | NO | KOD | AĞAÇLAR
|  | 1 | Acd | Acer palmatum dissectum |  | 4
[8 empty] | 1250 | 5000
|  | 2 | Acp | Acer platanoides 'Crimson King' |  | 59 |  | 750 | 44250
|  | 3 | Baa | Bambusa aurea |  | 23 |  |  | 0
[8 empty] | 143.75 | 3306.25
|  | 4 | Lag | Lagerstromia indica |  | 12 |  | 406.25 | 4875
|  | 5 | Lan | Laurus nobilis |  | 21 |  | 343.75 | 7218.75
|  | 6 | Lig | Ligustrum japonica |  | 28 |  | 431.25 | 12075
|  | 7 | Ole | Olea europaea |  | 1 |  | 1552.61 | 1552.61
|  | 8 | Prn | Prunus cerasifera nigra |  | 15 |  | 787.5 | 11812.5
|  | 9 | Qui | Quercus ilex |  | 15 |  | 343.75 | 5156.25
|  | NO | KOD | ÇALILAR |  |  |  |  | 0
|  | 10 | Abg | Abelia grandiflora |  | 391 |  |  | 0
[8 empty] | 27.5 | 10752.5
|  | 11 | Agn | Abelia grandiflora nana |  | 637 |  | 25 | 15925
|  | 12 | Cof | Cornus florida |  |  |  |  | 0
0
[6 empty] | 5 |  | 66.25 | 331.25
|  | 13 | Cos | Cotoneaster salicifolia |  | 6568 |  | 11.25 | 73890
|  | 14 | Esb | Escolonia bifida |  | 77 |  | 15 | 1155
|  | 15 | Hea | Hebe andersonii |  | 193 |  | 6.25 | 1206.25
|  | 16 | Jut | Juniperus sabina tamariscifolia |  | 361 |  | 81.25 | 29331.25
|  | 17 | Lna | Lonicera nitida |  | 184 |  | 56.25 | 10350
|  | 18 | Ptn | Pittosporum toibra nana |  | 243 |  | 16.875 | 4100.625
|  | 19 | Roa | Rosa rugosa alba |  | 105 |  | 25 | 2625
|  | 19 | Ror | Rosa rugosa rubra |  | 124 |  | 31.25 | 3875
|  | 20 | Tor | Thuja occidentalis 'Rheingold' |  | 192 |  | 37.5 | 7200
|  | 21 | Vil | Viburnum lucidum |  | 98 |  | 53.75 | 5267.5
|  | NO | KOD | PERENİALLER |  |  |  |  | 0
|  | 22 | Aga | Agapanthus africanus |  | 219 |  | 6.25 | 1368.75
|  | 23 | Chm | Chrysanthemum maximum |  | 65
[8 empty] | 6.25 | 406.25
|  | 24 | Car | Caryopteris X clandonensis |  | 192 |  | 16.25 | 3120
|  | 23 | Feg | Festuca glauca |  | 282 |  | 3.75 | 1057.5
0
|  | 25 | Hef | Hemerocallis fulva |  | 152 |  | 5 | 760
|  | 26 | Irp | Iris pseudocorus |  | 222 |  | 5 | 1110
|  | 27 | Mis | Miscanthus sinensis 'Zebrinus' |  | 45 |  | 31.25 | 1406.25
|  | 28 | Tha | Typha florida |  | 58 |  | 6.25 | 362.5
|  | NO | KOD | YERÖRTÜCÜLER |  |  |  |  | 0
|  | 29 | Sea | Sedum acre |  | 4620 |  | 0.8125 | 3753.75
|  | 30 | Seb | Sedum bronze Carpet |  | 5200 |  | 0.8125 | 4225
|  | 31 | Ses | Sedum spathulifolium |  | 3700 |  | 0.8125 | 3006.25
|  | NO | KOD | SARILICILAR |  |  |  |  | 0
|  | 32 | Paq | Parthenocissus quinquefolia |  | 45 |  | 50 | 2250
|  | 33 | Pas | Passiflora 'Amethyst' |  | 40 |  | 50 | 2000
|  | 34 | Rhj | Rhyncospermum jasminoides |  | 43 |  | 43.75 | 1881.25
|  | 35 | Wis | Wisteria sinensis |  | 28 |  | 37.5 | 1050
|  | NO | KOD | İÇ MEKAN BİTKİLERİ |  |  |  |  | 0
|  | 36 | Cam | Caryota mitis |  | 4 |  | 125 | 500
|  | 37 | Fia | Ficus alii |  | 10 |  | 562.5 | 5625
|  | 38 | Fib | Ficus benjamina 'Exotica' |  | 14 |  | 362.5 | 5075
|  | 4 | Fin | Ficus nitida |  | 5 |  | 1125 | 5625
[6 empty] | 4 |  | 875 | 3500
|  | 39 | Pol | Podocarpus latifolius |  | 3 |  | 662.5 | 1987.5
|  | 40 | Pom | Podocarpus macrophyllus 'Makii' |  | 7 |  | 1062.5 | 7437.5
|  | 41 | Rha | Rhapsis excelsa |  | 8 |  | 437.5 | 3500
|  | 42 | Ant | Anthurium andreanum |  | 381 |  | 31.25 | 11906.25
|  | 43 | Crv | Croton variegatum |  | 195 |  | 43.75 | 8531.25
|  | 44 | Gar | Gardenia jasminoides |  | 217 |  | 62.5 | 13562.5
|  | 45 | Pep | Peperomia lilian |  | 395 |  | 43.75 | 17281.25
|  | 46 | Spa | Spathiphyllum sensation |  | 343 |  | 62.5 | 21437.5
|  | 47 | Zaz | Zamicoculcas zamiifolia |  | 507 |  | 112.5 | 57037.5
|  |  |  | Toplam |  |  |  |  | 452019.485
NO | CODE |  |  | DÖŞEME | FLOORING
1 | LND-01 |  |  | TARAKLANMIŞ MOZAİK DÖŞEME KAPLAMASI | BRUSH FINISHED MOSAIC FLOORING | 2250 | m2 | 31.25 | 70312.5
2 | LND-02 |  |  | YAKILMIŞ GRANİT KAPLAMA SİYAH | FLAME CUT GRANITE BLACK | 800 | m2 | 201.25 | 161000
3 | LND-03 |  |  | YAKILMIŞ GRANİT KAPLAMA GRİ | FLAME CUT GRANITE GREY | 795 | m2 | 2.5 | 1987.5
4 | LND-04 |  |  | BAZALT DÖŞEME KAPLAMASI (KUMLANMIŞ) |  | 200 | m | 93.75 | 18750
BASALT FLOORING (SAND FINISH)
5 | LND-04 |  |  | BAZALT DÖŞEME KAPLAMASI (KUMLANMIŞ) |  | 110 |  | 111.25 | 12237.5
[5 empty] | BASALT FLOORING (SAND FINISH) |  | m2
6 | LND-05 |  |  | BAZALT DÖŞEME KAPLAMASI (PATİNATO) |  | 2571 |  | 110 | 282810
[5 empty] | BASALT FLOORING (PATINATO) |  | m2
7 | LND-06 |  |  | KESİLMİŞ KAYRAK KAPLAMA | KAYRAK CLAODDING | 525 | m2 | 40 | 21000
8 | LND-07 |  |  | AHŞAP (TEAK) DÖŞEME KAPLAMASI | TEAK FLOORING
|  |  |  | a- kalınlık:30mm | a-teakness:30mm | 1580 | m2 | 62.5 | 98750
|  |  |  | b- kalınlık:25mm | b-teakness:25mm | 1820 | m2 | 56.25 | 102375
9 | LND-08 |  |  | SERBEST DERE ÇAKILI | RANDOM GRAVEL | 600 | m2 | 22.5 | 13500
10 | LND-09 |  |  | EPDM DÖŞEME | EPDM FLOORING | 60 | m2 | 10 | 600
NO | NO |  |  | METAL ELEMANLAR | METAL COMPONENTS
11 | LND-10 |  |  | GALVANİZE ÇELİK LAMA W:10mm h:60cm | GALVANISED STEEL STRIPE W:10mm h:60cm | 190 | m | 30 | 5700
12 | LND-10 |  |  | GALVANİZE ÇELİK LAMA W:10mm h:30cm | GALVANISED STEEL STRIPE W:10mm h:60cm | 1750 | m | 17.5 | 30625
13 | LND-10 |  |  | GALVANİZE ÇELİK LAMA W:10mm h:12cm | GALVANISED STEEL STRIPE W:10mm h:60cm | 960 | m | 10 | 9600
14 | LND-11 |  |  | GALVANİZE METAL ARAÇ BARİYERİ Ø100mm | GALVANİSED METAL VEHICLE BARRIER Ø100mm | 250 | m | 46.25 | 11562.5
15 | LND-12 |  |  | GALVANİZE METAL KORKULUK | GALVANISED METAL GUARDRAIL | 50 | m | 46.25 | 2312.5
16 | LND-13 |  |  | PASLANMAZ ÇELİK ÇİÇEKLİK HAZNESİ | STANLESS STEEL FLOWER CONTAINER | 190 | m2 | 96.25 | 18287.5
17 | LND-13 |  |  | PASLANMAZ ÇELİK ÇİÇEKLİK | STAINLESS STEEL FLOWER | 115 | adet | 387.5 | 44562.5
18 |  |  |  | CTP ÇİÇEKLİK HAZNESİ | CTP FLOWER CONTAINER | 115 | adet | 62.5 | 7187.5
NO | NO |  |  | ÖZEL İMALATLAR | SPECIAL PRODUCTIONS
19 | LND-14 |  |  | PREKAST BETON ÇİÇEKLİK | PREKAST FLOWER CONTAINER | 132 | adet | 200 | 26400
20 | LND-15-16 |  |  | DOĞAL TAŞ KAPLAMA BETON ÇİÇEKLİK + AHŞAP OTURMA ELEMANI | NATURAL STONE CLAODED CONCRETE FLOWER CONTAINER + WOODEN SEAT |  |  |  | 0
21 | LND-15 |  |  | a-DOĞAL TAŞ KAPLAMA (BAZALT CİLALI) | a-NATURAL STONE CLOADING (POLISHED BASALT) | 180 | m2 | 37.5 | 6750
22 | LND-16 |  |  | b-OTURMA ELEMANI (AHŞAP TİK KAPLAMA) | b-SEATING GROUP (TEAK VENEERED) | 47 | m2 | 62.5 | 2937.5
23 | LND-15 |  |  | c-BETON HAZNE (YERİNDE DÖKME) | c-CONCRETE CONTAINER (CAST IN PLACE) | 76 | m3 | 187.5 | 14250
24 | LND-17 |  |  | PREKAST BETON KALDIRIM BORDÜRÜ | PREKAST CONCRETE CURB STONE | 1400 | m | 18.75 | 26250
25 | LND-18 |  |  | PREKAST BETON AYIRICI ELEMAN TİP 1 | PREKAST CONCRETE SEPERATOR COMPONENT TYPE1 | 25 | adet | 12.5 | 312.5
26 | LND-18 |  |  | PREKAST BETON AYIRICI ELEMAN TİP 2 | PREKAST CONCRETE SEPERATOR COMPONENT TYPE2 | 25 | adet | 12.5 | 312.5
27 | LND-18 |  |  | PREKAST BETON AYIRICI ELEMAN TİP 3 | PREKAST CONCRETE SEPERATOR COMPONENT TYPE3 | 100 | adet | 12.5 | 1250
28 | LND-19 |  |  | GRANİT AYIRICI BLOK (DOĞAL YÜZEYLİ) | GRANIT SEPERATOR BLOCK (NATURAL SURFACE) | 200 | adet | 25 | 5000
NO | NO |  |  | DRENAJ KATMANLARI | DRAINAGE LAYERS
29 | LND-20 |  |  | DRENAJ PESTİLİ | DRAINAGE BLANKET | 12015 | m2 | 16.25 | 195243.75
30 | LND-21 |  |  | KÖK ÖNLEYİCİ MEMBRAN (KÖK BARİYERİ) | VEGETATION PREVENTER MEMBRAN (VEGETATION BARRIER) | 4400 | m2 | 3.125 | 13750
31 | LND-22 |  |  | JEOTEKSTİL AYIRICI KEÇE | GEOGRID SEPERATION FELT | 16400 | m2 | 1.25 | 20500
32 | LND-23 |  |  | JEOWEB YÜZEY TUTUCU | GEOGRID SURFACE PROTECTOR | 2500 | m2 | 4.125 | 10312.5
33 | LND-24 |  |  | PONZA TAŞI DOLGU | PUMICE STONE FILL | 1100 | m3 | 37.5 | 41250
34 | LND-25 |  |  | SIKIŞTIRILMIŞ DOLGU (kum+çakıl) | COMPACTED FILL (sand+gravel) | 1100 | m3 | 31.25 | 34375
NO | NO |  |  | PLANTASYON/PLANTATION | PLANTATION |  |  | 1.25
35 | LND-26 |  |  | NEBATİ TOPRAK | ORGANIC SOIL | 2900 | m3 | 20 | 58000
36 | LND-27 |  |  | ÇİM | GRASS | 2800 | m2 | 6.25 | 17500
37 | LND-28 |  |  | AĞAÇLAR DİĞER BİTKİLER | TREES & OTHERS | 1 | ls | 125000 | 125000
NO | NO |  |  | SULAMA/IRRIGATION | IRRIGATION
38 | LND-29 |  |  | SULAMA SİSTEMİ Sulama Bağlantı (Fitting) Ekipmanları Sulama Boruları Ekipmanları Sulama Bitiş (Finish) Ekipmanları | IRRIGATION SYSTEM EQUIPMENTS | 1 | ls | 100000 | 100000
Irrigation Pipes Equipments (Finish)
Irrigation Link (Fitting)
|  |  |  | TOTAL |  |  |  |  | 1612553.75
|  |  |  | TOPLAM | SUM |  |  | Euro | 2064573.235
|  |  |  | SAHA KAPLAMA ÇİM ve SULAMA TOPLAMI | peyzaj saha |  | 0
|  |  | Landscape Works Total |  |  |  | #REF!

## MECHANICAL WORKS
YAROSLAVL ALIŞVERİŞ MERKEZİ
MECHANICAL WORKS
Sıra No: | İmalatın cinsi |  | QTY | UNIT |  |  |  | TOTAL
[5 empty] | MATERIAL | ERECTION | MATERIAL+ERECTION
| HVAC TESİSATI | HVAC INSTALLATION |  |  |  | Euro | Euro | Euro
HT-01 | KAPALI DEVRE EVAPORATİF SOĞUTMA KULESİ CT 01,02,03,04 Aksiyel fanlı(Kapalı tip) Qs:3912kWatt Su Giriş/Çıkş Sıcaklığı :35/30°C | CLOSED CIRCUIT EVAPORATIVE CHILLING TOWER CT 01,02,03,04 axial fan(Closed type) Qs:3912kWatt water enter/exit heat:35/30°C | 4 | pcs. | 116501.3498 | 45873.2685 | 162374.6183 | 649498.4733
HT-02 | SICAK SU ÜRETİCİSİ,DOĞALGAZ BRÜLÖRLÜ ÇELİK SU KAZANI B 01,02,03 Paket Tip Kapasite:3272 kwatt(80/60 Oc) Çalışma Basıncı: 6 Bar | HOT-WATER GENERATOR,NATURALGAS BURNER STEEL WATER BOILER B 01,02,03 PocketType Capacity:3272 kwatt(80/60 Oc) Work Pressure: 6 Bar | 3 | pcs. | 30407.1941 | 12484.1442 | 42891.3383 | 128674.0149
HT-03 | DOĞALGAZ BRÜLÖRÜ BR 01,02,03 Isıtma Kapasitesi:1188-4752 kw | NATURALGAS BURNER BR 01,02,03 Heat Capacity:1188-4752 kw | 3 | pcs. | 20479.1618 | 8237.0109 | 28716.1727 | 86148.5182
HT-04 | PAKET SOĞUK SU ÜRETİCİLERİ CH 01,02,03,04 Su Soğutmalı Kondendserli Vidalı Soğutma Grubu Qs:2886kWatt Evaparatör Su Giriş/Çıkş Sıcaklığı :12/7 °C Kondenser Su Giriş/Çıkış Sıcaklğı:35/30 °C Kapasite Kontrollü | POCKET COLD WATER GENERATOR CH 01,02,03,04 water chilling condensor secrew chilling group Qs:2886kWatt Evaparator Water Entrance/Exit Heat :12/7 °C Condensor Water Entrance/Exit Heat:35/30 °C Capacity controlled | 4 | pcs. | 134796.2331 | 53195.8741 | 187992.1071 | 751968.4286
HT-07 | Çift Cidarlı Kazan Bacası | Double wall Boiler Chimney |  |  | 0 | 0 | 0 | 0
| Ø400mm. | Ø400mm. | 2 | pcs. | 13886.7391 | 5634.6943 | 19521.4334 | 39042.8669
| Ø700mm. | Ø700mm. | 1 | pcs. | 23092.7067 | 9225.0257 | 32317.7324 | 32317.7324
HT-08 | EGZOST FANLARI | Egzhoust Fans |  |  | 0 | 0 | 0 | 0
| IN-LINE FANLAR | In-Lıne Fans |  |  | 0 | 0 | 0 | 0
| EF-01 Debi:10050m3/h,Hm:300 Pa | EF-01 Flow:10050m3/h,Hm:300 Pa | 1 | pcs. | 835.9766 | 482.3668 | 1318.3434 | 1318.3434
| EF-02 Debi:1000m3/h,Hm:300 Pa | EF-02 Flow1000m3/h,Hm:300 Pa | 1 | pcs. | 96.1554 | 131.3107 | 227.4661 | 227.4661
| EF-07 Debi:5502m3/h,Hm:225 Pa | EF-07 Flow:5502m3/h,Hm:225 Pa | 1 | pcs. | 604.0888 | 360.6647 | 964.7535 | 964.7535
| EF-08 Debi:5145m3/h,Hm:200 Pa | EF-08 Flow:5145m3/h,Hm:200 Pa | 1 | pcs. | 604.0888 | 360.6647 | 964.7535 | 964.7535
| EF-09 Debi:8320m3/h,Hm:300 Pa | EF-09 Flow:8320m3/h,Hm:300 Pa | 1 | pcs. | 779.8454 | 429.2066 | 1209.052 | 1209.052
| EF-10 Debi:3430m3/h,Hm:200 Pa | EF-10 Flow:3430m3/h,Hm:200 Pa | 1 | pcs. | 420.0551 | 257.6233 | 677.6784 | 677.6784
| EF-13 Debi:1586m3/h,Hm:175 Pa | EF-13 Flow:1586m3/h,Hm:175 Pa | 1 | pcs. | 247.9849 | 190.5222 | 438.5072 | 438.5072
| EF-68 Debi:5001m3/h,Hm:250 Pa | EF-68 Flow:5001m3/h,Hm:250 Pa | 1 | pcs. | 604.0888 | 360.6647 | 964.7535 | 964.7535
| EF-105 Debi:1320m3/h,Hm:150 Pa | EF-105 Flow:1320m3/h,Hm:150 Pa | 1 | pcs. | 96.1554 | 131.3107 | 227.4661 | 227.4661
| AKSIYAL FANLAR | AXIAL FANS |  |  | 0 | 0 | 0 | 0
| EF-03 Debi:6000m3/h,Hm:675 Pa | EF-03 Flow:6000m3/h,Hm:675 Pa | 1 | pcs. | 697.9489 | 397.2707 | 1095.2196 | 1095.2196
| EF-06 Debi:16000m3/h,Hm:200 Pa | EF-06 Flow:16000m3/h,Hm:200 Pa | 1 | pcs. | 711.2936 | 465.0078 | 1176.3013 | 1176.3013
| EF-46 Debi:13215m3/h,Hm:300 Pa | EF-46 Flow:13215m3/h,Hm:300 Pa | 1 | pcs. | 662.0583 | 414.5404 | 1076.5986 | 1076.5986
| EF-47 Debi:12100m3/h,Hm:250 Pa | EF-47 Flow:12100m3/h,Hm:250 Pa | 1 | pcs. | 719.5707 | 436.967 | 1156.5377 | 1156.5377
| EF-69 Debi:34600m3/h,Hm:500 Pa | EF-69 Flow:34600m3/h,Hm:500 Pa | 1 | pcs. | 1649.4074 | 893.4095 | 2542.8169 | 2542.8169
| EF-70 Debi:35700m3/h,Hm:750 Pa | EF-70 Flow:35700m3/h,Hm:750 Pa | 1 | pcs. | 1434.5407 | 809.6151 | 2244.1559 | 2244.1559
| EF-71 Debi:10850m3/h,Hm:300 Pa | EF-71 Flow:10850m3/h,Hm:300 Pa | 1 | pcs. | 622.0341 | 398.9301 | 1020.9642 | 1020.9642
| EF-72 Debi:33650m3/h,Hm:500 Pa | EF-72 Flow:33650m3/h,Hm:500 Pa | 1 | pcs. | 1649.4074 | 893.4095 | 2542.8169 | 2542.8169
| EF-73 Debi:13700m3/h,Hm:350 Pa | EF-73 Flow:13700m3/h,Hm:350 Pa | 1 | pcs. | 662.0583 | 414.5404 | 1076.5986 | 1076.5986
| EF-74 Debi:3500m3/h,Hm:350 Pa | EF-74 Flow:3500m3/h,Hm:350 Pa | 1 | pcs. | 420.0551 | 257.6233 | 677.6784 | 677.6784
| EF-75 Debi:22300m3/h,Hm:350 Pa | EF-75 Flow:22300m3/h,Hm:350 Pa | 1 | pcs. | 923.8549 | 579.1681 | 1503.023 | 1503.023
| EF-76 Debi:18150m3/h,Hm:300 Pa | EF-76 Flow:18150m3/h,Hm:300 Pa | 1 | pcs. | 852.5408 | 520.0957 | 1372.6364 | 1372.6364
| EF-77 Debi:20300m3/h,Hm:300 Pa | EF-77 Flow:20300m3/h,Hm:300 Pa | 1 | pcs. | 878.7631 | 561.5904 | 1440.3536 | 1440.3536
| EF-78 Debi:12250m3/h,Hm:300 Pa | EF-78 Flow:12250m3/h,Hm:300 Pa | 1 | pcs. | 662.0583 | 414.5404 | 1076.5986 | 1076.5986
| EF-79 Debi:7050m3/h,Hm:300 Pa | EF-79 Flow:7050m3/h,Hm:300 Pa | 1 | pcs. | 604.0888 | 360.6647 | 964.7535 | 964.7535
| EF-80 Debi:3500m3/h,Hm:300 Pa | EF-80 Flow:3500m3/h,Hm:300 Pa | 1 | pcs. | 420.0551 | 257.6233 | 677.6784 | 677.6784
| EF-81 Debi:5650m3/h,Hm:300 Pa | EF-81 flow:5650m3/h,Hm:300 Pa | 1 | pcs. | 604.0888 | 360.6647 | 964.7535 | 964.7535
| EF-82 Debi:3650m3/h,Hm:250 Pa | EF-82 Flow:3650m3/h,Hm:250 Pa | 1 | pcs. | 420.0551 | 257.6233 | 677.6784 | 677.6784
| EF-83,88 Debi:3350m3/h,Hm:250 Pa | EF-83,88 flow:3350m3/h,Hm:250 Pa | 2 | pcs. | 420.0551 | 257.6233 | 677.6784 | 1355.3569
| EF-84,85,86,87 Debi:3250m3/h,Hm:250 Pa | EF-84,85,86,87 Flow:3250m3/h,Hm:250 Pa | 4 | pcs. | 420.0551 | 257.6233 | 677.6784 | 2710.7137
| EF-89 Debi:3450m3/h,Hm:250 Pa | EF-89 Flow:3450m3/h,Hm:250 Pa | 1 | pcs. | 420.0551 | 257.6233 | 677.6784 | 677.6784
| EF-90 Debi:3500m3/h,Hm:250 Pa | EF-90 Flow:3500m3/h,Hm:250 Pa | 1 | pcs. | 420.0551 | 257.6233 | 677.6784 | 677.6784
| EF-91 Debi:3600m3/h,Hm:250 Pa | EF-91 Flow:3600m3/h,Hm:250 Pa | 1 | pcs. | 420.0551 | 257.6233 | 677.6784 | 677.6784
| EF-92 Debi:8300m3/h,Hm:275 Pa | EF-92 Flow:8300m3/h,Hm:275 Pa | 1 | pcs. | 790.8848 | 433.5091 | 1224.394 | 1224.394
| EF-93 Debi:7000m3/h,Hm:475 Pa | EF-93 Flow:7000m3/h,Hm:475 Pa | 1 | pcs. | 790.8848 | 433.5091 | 1224.394 | 1224.394
| EF-94 Debi:18500m3/h,Hm:350 Pa | EF-94 Flow:18500m3/h,Hm:350 Pa | 1 | pcs. | 852.5408 | 520.0957 | 1372.6364 | 1372.6364
| EF-95 Debi:24400m3/h,Hm:350 Pa | EF-95 Flow:24400m3/h,Hm:350 Pa | 1 | pcs. | 923.8549 | 579.1681 | 1503.023 | 1503.023
| EF-96 Debi:4310m3/h,Hm:400 Pa | EF-96 Flow:4310m3/h,Hm:400 Pa | 1 | pcs. | 604.0888 | 329.3946 | 933.4834 | 933.4834
| EF-97 Debi:35100m3/h,Hm:400 Pa | EF-97 Flow:35100m3/h,Hm:400 Pa | 1 | pcs. | 1501.2543 | 835.6289 | 2336.8832 | 2336.8832
| EF-98 Debi:32750m3/h,Hm:400 Pa | EF-98 Flow:32750m3/h,Hm:400 Pa | 1 | pcs. | 1501.2543 | 835.6289 | 2336.8832 | 2336.8832
| EF-99 Debi:11350m3/h,Hm:325 Pa | EF-99 Flow:11350m3/h,Hm:325 Pa | 1 | pcs. | 662.0583 | 414.5404 | 1076.5986 | 1076.5986
| EF-100 Debi:8100m3/h,Hm:300 Pa | EF-100 Flow:8100m3/h,Hm:300 Pa | 1 | pcs. | 779.8454 | 429.2066 | 1209.052 | 1209.052
| EF-101 Debi:28400m3/h,Hm:450 Pa | EF-101 Flow:28400m3/h,Hm:450 Pa | 1 | pcs. | 1169.9917 | 675.1744 | 1845.1661 | 1845.1661
| EF-102 Debi:34000m3/h,Hm:400 Pa | EF-102 Flow:34000m3/h,Hm:400 Pa | 1 | pcs. | 1501.2543 | 835.6289 | 2336.8832 | 2336.8832
| EF-103 Debi:44685m3/h,Hm:475 Pa | EF-103 Flow:44685m3/h,Hm:475 Pa | 1 | pcs. | 1704.1574 | 946.0232 | 2650.1806 | 2650.1806
| EF-104 Debi:27000m3/h,Hm:450 Pa | EF-104 Flow:27000m3/h,Hm:450 Pa | 1 | pcs. | 1169.9917 | 675.1744 | 1845.1661 | 1845.1661
| RADYAL EXPROOF FANLAR | RADIAL EXPROOF FANS |  |  | 0 | 0 | 0 | 0
| EF-11 Debi:3636m3/h,Hm:200 Pa | EF-11 Flow:3636m3/h,Hm:200 Pa | 1 | pcs. | 682.3088 | 359.8996 | 1042.2084 | 1042.2084
| EF-12 Debi:2055m3/h,Hm:200 Pa | EF-12 Flow:2055m3/h,Hm:200 Pa | 1 | pcs. | 489.9881 | 284.899 | 774.8871 | 774.8871
| EF-12 Debi:2055m3/h,Hm:200 Pa | EF-12 Flow:2055m3/h,Hm:200 Pa |  |  | 0 | 0 | 0 | 0
| EF-12 Debi:2055m3/h,Hm:200 Pa | EF-12 flow:2055m3/h,Hm:200 Pa | 1 | pcs. | 9401.8356 | 4041.9249 | 13443.7605 | 13443.7605
| EF-12 Debi:2055m3/h,Hm:200 Pa | EF-12 Flow:2055m3/h,Hm:200 Pa | 1 | pcs. | 8819.8257 | 3814.9358 | 12634.7615 | 12634.7615
| EF-12 Debi:2055m3/h,Hm:200 Pa | EF-12 Flow:2055m3/h,Hm:200 Pa | 1 | pcs. | 8551.6001 | 3710.3344 | 12261.9345 | 12261.9345
| EF-12 Debi:2055m3/h,Hm:200 Pa | EF-12 Flow:2055m3/h,Hm:200 Pa | 1 | pcs. | 8551.6001 | 3710.3344 | 12261.9345 | 12261.9345
| EF-12 Debi:2055m3/h,Hm:200 Pa | EF-12 Flow:2055m3/h,Hm:200 Pa | 1 | pcs. | 9401.8356 | 4041.9249 | 13443.7605 | 13443.7605
| EF-12 Debi:2055m3/h,Hm:200 Pa | EF-12 Flow:2055m3/h,Hm:200 Pa | 1 | pcs. | 8551.6001 | 3710.3344 | 12261.9345 | 12261.9345
| EF-12 Debi:2055m3/h,Hm:200 Pa | EF-12 Flow:2055m3/h,Hm:200 Pa | 1 | pcs. | 9401.8356 | 4041.9249 | 13443.7605 | 13443.7605
| EF-12 Debi:2055m3/h,Hm:200 Pa | EF-12 Flow:2055m3/h,Hm:200 Pa | 1 | pcs. | 5134.0841 | 2377.5035 | 7511.5876 | 7511.5876
| EF-12 Debi:2055m3/h,Hm:200 Pa | EF-12 Flow:2055m3/h,Hm:200 Pa | 1 | pcs. | 8551.6001 | 3710.3344 | 12261.9345 | 12261.9345
| EF-12 Debi:2055m3/h,Hm:200 Pa | EF-12 Flow:2055m3/h,Hm:200 Pa | 1 | pcs. | 8551.6001 | 3710.3344 | 12261.9345 | 12261.9345
| EF-12 Debi:2055m3/h,Hm:200 Pa | EF-12 Flow:2055m3/h,Hm:200 Pa | 1 | pcs. | 7590.4834 | 3335.4903 | 10925.9737 | 10925.9737
| EF-12 Debi:2055m3/h,Hm:200 Pa | EF-12 Flow:2055m3/h,Hm:200 Pa | 1 | pcs. | 7590.4834 | 3335.4903 | 10925.9737 | 10925.9737
| EF-12 Debi:2055m3/h,Hm:200 Pa | EF-12 Flow:2055m3/h,Hm:200 Pa | 1 | pcs. | 8542.3989 | 3706.7374 | 12249.1363 | 12249.1363
| EF-12 Debi:2055m3/h,Hm:200 Pa | EF-12 Flow:2055m3/h,Hm:200 Pa | 1 | pcs. | 7590.4834 | 3335.4903 | 10925.9737 | 10925.9737
| EF-12 Debi:2055m3/h,Hm:200 Pa | EF-12 Flow:2055m3/h,Hm:200 Pa | 1 | pcs. | 7590.4834 | 3335.4903 | 10925.9737 | 10925.9737
| EF-12 Debi:2055m3/h,Hm:200 Pa | EF-12 Flow:2055m3/h,Hm:200 Pa | 1 | pcs. | 6760.0314 | 3011.6204 | 9771.6518 | 9771.6518
| EF-12 Debi:2055m3/h,Hm:200 Pa | EF-12 Flow:2055m3/h,Hm:200 Pa | 2 | pcs. | 5397.719 | 2480.3164 | 7878.0354 | 15756.0708
| EF-12 Debi:2055m3/h,Hm:200 Pa | EF-12 Flow:2055m3/h,Hm:200 Pa | 1 | pcs. | 7737.7123 | 3392.9133 | 11130.6256 | 11130.6256
| EF-12 Debi:2055m3/h,Hm:200 Pa | EF-12 Flow:2055m3/h,Hm:200 Pa | 1 | pcs. | 6030.7925 | 2727.2182 | 8758.0108 | 8758.0108
| EF-12 Debi:2055m3/h,Hm:200 Pa | EF-12 Flow:2055m3/h,Hm:200 Pa | 7 | pcs. | 4545.1783 | 2147.8216 | 6692.9999 | 46850.9991
| EF-12 Debi:2055m3/h,Hm:200 Pa | EF-12 Flow:2055m3/h,Hm:200 Pa | 1 | pcs. | 6030.7925 | 2727.2182 | 8758.0108 | 8758.0108
| EF-12 Debi:2055m3/h,Hm:200 Pa | EF-12 Flow:2055m3/h,Hm:200 Pa |  |  | 0 | 0 | 0 | 0
| EF-12 Debi:2055m3/h,Hm:200 Pa | EF-12 Flow:2055m3/h,Hm:200 Pa | 1 | pcs. | 17.4783 | 19.3265 | 36.8048 | 36.8048
| EF-12 Debi:2055m3/h,Hm:200 Pa | EF-12 Flow:2055m3/h,Hm:200 Pa | 1 | pcs. | 22.5459 | 21.3038 | 43.8497 | 43.8497
| EF-12 Debi:2055m3/h,Hm:200 Pa | EF-12 Flow:2055m3/h,Hm:200 Pa | 1 | pcs. | 84.1919 | 51.6002 | 135.792 | 135.792
| EF-12 Debi:2055m3/h,Hm:200 Pa | EF-12 Flow:2055m3/h,Hm:200 Pa | 1 | pcs. | 92.0218 | 129.691 | 221.7129 | 221.7129
| EF-12 Debi:2055m3/h,Hm:200 Pa | EF-12 Flow:2055m3/h,Hm:200 Pa | 1 | pcs. | 362.5427 | 266.4569 | 628.9996 | 628.9996
| EF-12 Debi:2055m3/h,Hm:200 Pa | EF-12 Flow:2055m3/h,Hm:200 Pa | 1 | pcs. | 84.1919 | 51.6002 | 135.792 | 135.792
| EF-12 Debi:2055m3/h,Hm:200 Pa | EF-12 Flow:2055m3/h,Hm:200 Pa | 1 | pcs. | 17.4783 | 19.3265 | 36.8048 | 36.8048
| EF-12 Debi:2055m3/h,Hm:200 Pa | EF-12 Flow:2055m3/h,Hm:200 Pa | 1 | pcs. | 201.979 | 172.5769 | 374.5559 | 374.5559
| EF-12 Debi:2055m3/h,Hm:200 Pa | EF-12 Flow:2055m3/h,Hm:200 Pa | 1 | pcs. | 92.0218 | 129.691 | 221.7129 | 221.7129
| EF-12 Debi:2055m3/h,Hm:200 Pa | EF-12 Flow:2055m3/h,Hm:200 Pa | 1 | pcs. | 139.866 | 148.3518 | 288.2178 | 288.2178
| EF-12 Debi:2055m3/h,Hm:200 Pa | EF-12 Flow:2055m3/h,Hm:200 Pa | 1 | pcs. | 22.5459 | 21.3038 | 43.8497 | 43.8497
| EF-12 Debi:2055m3/h,Hm:200 Pa | EF-12 Flow:2055m3/h,Hm:200 Pa | 1 | pcs. | 125.6071 | 142.7873 | 268.3945 | 268.3945
| EF-12 Debi:2055m3/h,Hm:200 Pa | EF-12 Flow:2055m3/h,Hm:200 Pa | 1 | pcs. | 22.5459 | 21.3038 | 43.8497 | 43.8497
| EF-12 Debi:2055m3/h,Hm:200 Pa | EF-12 Flow:2055m3/h,Hm:200 Pa | 1 | pcs. | 84.1919 | 51.6002 | 135.792 | 135.792
| EF-12 Debi:2055m3/h,Hm:200 Pa | EF-12 Flow:2055m3/h,Hm:200 Pa | 1 | pcs. | 84.1919 | 51.6002 | 135.792 | 135.792
| EF-12 Debi:2055m3/h,Hm:200 Pa | EF-12 Flow:2055m3/h,Hm:200 Pa | 1 | pcs. | 154.1249 | 153.9162 | 308.0411 | 308.0411
| EF-12 Debi:2055m3/h,Hm:200 Pa | EF-12 Flow:2055m3/h,Hm:200 Pa | 1 | pcs. | 154.1249 | 153.9162 | 308.0411 | 308.0411
| EF-12 Debi:2055m3/h,Hm:200 Pa | EF-12 Flow:2055m3/h,Hm:200 Pa | 1 | pcs. | 17.4783 | 19.3265 | 36.8048 | 36.8048
| EF-12 Debi:2055m3/h,Hm:200 Pa | EF-12 Flow:2055m3/h,Hm:200 Pa | 1 | pcs. | 84.1919 | 51.6002 | 135.792 | 135.792
| EF-12 Debi:2055m3/h,Hm:200 Pa | EF-12 Flow:2055m3/h,Hm:200 Pa | 1 | pcs. | 201.979 | 172.5769 | 374.5559 | 374.5559
| EF-12 Debi:2055m3/h,Hm:200 Pa | EF-12 Flow:2055m3/h,Hm:200 Pa | 1 | pcs. | 92.0218 | 129.691 | 221.7129 | 221.7129
| EF-12 Debi:2055m3/h,Hm:200 Pa | EF-12 Flow:2055m3/h,Hm:200 Pa | 1 | pcs. | 22.5459 | 21.3038 | 43.8497 | 43.8497
| EF-12 Debi:2055m3/h,Hm:200 Pa | EF-12 Flow:2055m3/h,Hm:200 Pa | 1 | pcs. | 22.5459 | 21.3038 | 43.8497 | 43.8497
| EF-12 Debi:2055m3/h,Hm:200 Pa | EF-12 Flow:2055m3/h,Hm:200 Pa | 6 | pcs. | 17.4783 | 19.3265 | 36.8048 | 220.8285
| EF-12 Debi:2055m3/h,Hm:200 Pa | EF-12 Flow:2055m3/h,Hm:200 Pa | 5 | pcs. | 22.5459 | 21.3038 | 43.8497 | 219.2486
| EF-12 Debi:2055m3/h,Hm:200 Pa | EF-12 Flow:2055m3/h,Hm:200 Pa |  |  | 0 | 0 | 0 | 0
| EF-12 Debi:2055m3/h,Hm:200 Pa | EF-12 Flow:2055m3/h,Hm:200 Pa | 1 | pcs. | 1278.5776 | 717.5138 | 1996.0914 | 1996.0914
| EF-12 Debi:2055m3/h,Hm:200 Pa | EF-12 Flow:2055m3/h,Hm:200 Pa | 1 | pcs. | 1443.2849 | 781.7532 | 2225.0381 | 2225.0381
| EF-12 Debi:2055m3/h,Hm:200 Pa | EF-12 Flow:2055m3/h,Hm:200 Pa | 1 | pcs. | 1443.2849 | 781.7532 | 2225.0381 | 2225.0381
| EF-12 Debi:2055m3/h,Hm:200 Pa | EF-12 Flow:2055m3/h,Hm:200 Pa | 10 | pcs. | 1455.7055 | 817.8624 | 2273.5679 | 22735.6787
| EF-12 Debi:2055m3/h,Hm:200 Pa | EF-12 Flow:2055m3/h,Hm:200 Pa | 15 | pcs. | 1114.7846 | 684.9023 | 1799.6868 | 26995.3022
| EF-12 Debi:2055m3/h,Hm:200 Pa | EF-12 Flow:2055m3/h,Hm:200 Pa |  |  | 0 | 0 | 0 | 0
| EF-12 Debi:2055m3/h,Hm:200 Pa | EF-12 Flow:2055m3/h,Hm:200 Pa |  |  | 0 | 0 | 0 | 0
| EF-12 Debi:2055m3/h,Hm:200 Pa | EF-12 Flow:2055m3/h,Hm:200 Pa | 1 | pcs. | 247.9849 | 190.5222 | 438.5072 | 438.5072
| EF-12 Debi:2055m3/h,Hm:200 Pa | EF-12 Flow:2055m3/h,Hm:200 Pa | 1 | pcs. | 420.0551 | 257.6233 | 677.6784 | 677.6784
| EF-12 Debi:2055m3/h,Hm:200 Pa | EF-12 Flow:2055m3/h,Hm:200 Pa | 1 | pcs. | 790.8848 | 433.5091 | 1224.394 | 1224.394
| EF-12 Debi:2055m3/h,Hm:200 Pa | EF-12 Flow:2055m3/h,Hm:200 Pa | 1 | pcs. | 420.0551 | 257.6233 | 677.6784 | 677.6784
| EF-12 Debi:2055m3/h,Hm:200 Pa | EF-12 Flow:2055m3/h,Hm:200 Pa | 1 | pcs. | 247.9849 | 190.5222 | 438.5072 | 438.5072
| EF-12 Debi:2055m3/h,Hm:200 Pa | EF-12 Flow:2055m3/h,Hm:200 Pa |  |  | 0 | 0 | 0 | 0
| EF-12 Debi:2055m3/h,Hm:200 Pa | EF-12 Flow:2055m3/h,Hm:200 Pa | 6 | pcs. | 1787.8922 | 1072.4849 | 2860.3771 | 17162.2627
| EF-12 Debi:2055m3/h,Hm:200 Pa | EF-12 Flow:2055m3/h,Hm:200 Pa | 1 | pcs. | 453.6404 | 301.9898 | 755.6302 | 755.6302
| EF-12 Debi:2055m3/h,Hm:200 Pa | EF-12 Flow:2055m3/h,Hm:200 Pa | 4 | pcs. | 1745.1057 | 1055.8016 | 2800.9072 | 11203.6289
| EF-12 Debi:2055m3/h,Hm:200 Pa | EF-12 Flow:2055m3/h,Hm:200 Pa |  |  | 0 | 0 | 0 | 0
| EF-12 Debi:2055m3/h,Hm:200 Pa | EF-12 Flow:2055m3/h,Hm:200 Pa | 1 | pcs. | 362.5427 | 266.4569 | 628.9996 | 628.9996
| EF-12 Debi:2055m3/h,Hm:200 Pa | EF-12 Flow:2055m3/h,Hm:200 Pa | 1 | pcs. | 201.979 | 172.5769 | 374.5559 | 374.5559
| EF-12 Debi:2055m3/h,Hm:200 Pa | EF-12 Flow:2055m3/h,Hm:200 Pa | 1 | pcs. | 154.1249 | 153.9162 | 308.0411 | 308.0411
| EF-12 Debi:2055m3/h,Hm:200 Pa | EF-12 Flow:2055m3/h,Hm:200 Pa | 1 | pcs. | 154.1249 | 153.9162 | 308.0411 | 308.0411
| EF-12 Debi:2055m3/h,Hm:200 Pa | EF-12 Flow:2055m3/h,Hm:200 Pa | 1 | pcs. | 201.979 | 172.5769 | 374.5559 | 374.5559
HT-09 | EF-12 Debi:2055m3/h,Hm:200 Pa | EF-12 Flow:2055m3/h,Hm:200 Pa | 2 | pcs. | 29076.5096 | 11871.3808 | 40947.8904 | 81895.7808
| EF-12 Debi:2055m3/h,Hm:200 Pa | EF-12 Flow:2055m3/h,Hm:200 Pa | 1 | pcs. | 19922.5496 | 8144.999 | 28067.5486 | 28067.5486
| EF-12 Debi:2055m3/h,Hm:200 Pa | EF-12 Flow:2055m3/h,Hm:200 Pa | 1 | pcs. | 5922.9419 | 2591.3566 | 8514.2985 | 8514.2985
| EF-12 Debi:2055m3/h,Hm:200 Pa | EF-12 Flow:2055m3/h,Hm:200 Pa | 1 | pcs. | 9153.96 | 3820.1823 | 12974.1422 | 12974.1422
| EF-12 Debi:2055m3/h,Hm:200 Pa | EF-12 Flow:2055m3/h,Hm:200 Pa | 1 | pcs. | 12384.1036 | 5205.0008 | 17589.1044 | 17589.1044
| EF-12 Debi:2055m3/h,Hm:200 Pa | EF-12 Flow:2055m3/h,Hm:200 Pa | 1 | pcs. | 32307.5177 | 13194.0069 | 45501.5246 | 45501.5246
| EF-12 Debi:2055m3/h,Hm:200 Pa | EF-12 Flow:2055m3/h,Hm:200 Pa | 1 | pcs. | 71614.407 | 28742.574 | 100356.981 | 100356.981
| EF-12 Debi:2055m3/h,Hm:200 Pa | EF-12 Flow:2055m3/h,Hm:200 Pa | 1 | pcs. | 59230.3034 | 23787.6945 | 83017.9978 | 83017.9978
| EF-12 Debi:2055m3/h,Hm:200 Pa | EF-12 Flow:2055m3/h,Hm:200 Pa | 1 | pcs. | 74306.3407 | 29792.4236 | 104098.7643 | 104098.7643
| EF-12 Debi:2055m3/h,Hm:200 Pa | EF-12 Flow:2055m3/h,Hm:200 Pa | 1 | pcs. | 29076.5096 | 12152.7921 | 41229.3017 | 41229.3017
| EF-12 Debi:2055m3/h,Hm:200 Pa | EF-12 Flow:2055m3/h,Hm:200 Pa | 1 | pcs. | 30153.8037 | 12572.9366 | 42726.7404 | 42726.7404
| EF-12 Debi:2055m3/h,Hm:200 Pa | EF-12 Flow:2055m3/h,Hm:200 Pa | 1 | pcs. | 29076.5096 | 12152.7921 | 41229.3017 | 41229.3017
| EF-12 Debi:2055m3/h,Hm:200 Pa | EF-12 Flow:2055m3/h,Hm:200 Pa | 1 | pcs. | 30153.8037 | 12572.9366 | 42726.7404 | 42726.7404
| EF-12 Debi:2055m3/h,Hm:200 Pa | EF-12 Flow:2055m3/h,Hm:200 Pa | 1 | pcs. | 24230.8519 | 9981.58 | 34212.4319 | 34212.4319
| EF-12 Debi:2055m3/h,Hm:200 Pa | EF-12 Flow:2055m3/h,Hm:200 Pa | 1 | pcs. | 24230.8519 | 9981.58 | 34212.4319 | 34212.4319
| EF-12 Debi:2055m3/h,Hm:200 Pa | EF-12 Flow:2055m3/h,Hm:200 Pa | 1 | pcs. | 24230.8519 | 9981.58 | 34212.4319 | 34212.4319
| EF-12 Debi:2055m3/h,Hm:200 Pa | EF-12 Flow:2055m3/h,Hm:200 Pa | 1 | pcs. | 24230.8519 | 9981.58 | 34212.4319 | 34212.4319
| EF-12 Debi:2055m3/h,Hm:200 Pa | EF-12 Flow:2055m3/h,Hm:200 Pa | 1 | pcs. | 20461.6339 | 8574.1063 | 29035.7401 | 29035.7401
| EF-12 Debi:2055m3/h,Hm:200 Pa | EF-12 Flow:2055m3/h,Hm:200 Pa | 1 | pcs. | 17768.8356 | 7461.3885 | 25230.2241 | 25230.2241
| EF-12 Debi:2055m3/h,Hm:200 Pa | EF-12 Flow:2055m3/h,Hm:200 Pa | 1 | pcs. | 27460.9956 | 10959.9266 | 38420.9222 | 38420.9222
| EF-12 Debi:2055m3/h,Hm:200 Pa | EF-12 Flow:2055m3/h,Hm:200 Pa | 1 | pcs. | 26922.7857 | 11031.4296 | 37954.2153 | 37954.2153
| EF-12 Debi:2055m3/h,Hm:200 Pa | EF-12 Flow:2055m3/h,Hm:200 Pa | 1 | pcs. | 26922.7857 | 11031.4296 | 37954.2153 | 37954.2153
| EF-12 Debi:2055m3/h,Hm:200 Pa | EF-12 Flow:2055m3/h,Hm:200 Pa | 1 | pcs. | 33383.9474 | 13551.2833 | 46935.2307 | 46935.2307
| EF-12 Debi:2055m3/h,Hm:200 Pa | EF-12 Flow:2055m3/h,Hm:200 Pa | 1 | pcs. | 33383.9474 | 13551.2833 | 46935.2307 | 46935.2307
| EF-12 Debi:2055m3/h,Hm:200 Pa | EF-12 Flow:2055m3/h,Hm:200 Pa | 1 | pcs. | 32845.7276 | 13341.3849 | 46187.1125 | 46187.1125
| EF-12 Debi:2055m3/h,Hm:200 Pa | EF-12 Flow:2055m3/h,Hm:200 Pa | 1 | pcs. | 59230.3034 | 23787.6945 | 83017.9978 | 83017.9978
| EF-12 Debi:2055m3/h,Hm:200 Pa | EF-12 Flow:2055m3/h,Hm:200 Pa | 1 | pcs. | 56537.5051 | 22737.507 | 79275.0121 | 79275.0121
| EF-12 Debi:2055m3/h,Hm:200 Pa | EF-12 Flow:2055m3/h,Hm:200 Pa | 1 | pcs. | 54922.001 | 22013.6537 | 76935.6548 | 76935.6548
| EF-12 Debi:2055m3/h,Hm:200 Pa | EF-12 Flow:2055m3/h,Hm:200 Pa | 1 | pcs. | 29076.5096 | 11808.8505 | 40885.3601 | 40885.3601
| EF-12 Debi:2055m3/h,Hm:200 Pa | EF-12 Flow:2055m3/h,Hm:200 Pa | 1 | pcs. | 40384.1835 | 16343.9035 | 56728.087 | 56728.087
| EF-12 Debi:2055m3/h,Hm:200 Pa | EF-12 Flow:2055m3/h,Hm:200 Pa | 1 | pcs. | 50076.3533 | 20217.6534 | 70294.0067 | 70294.0067
| EF-12 Debi:2055m3/h,Hm:200 Pa | EF-12 Flow:2055m3/h,Hm:200 Pa | 1 | pcs. | 31230.2235 | 12867.6628 | 44097.8863 | 44097.8863
| EF-12 Debi:2055m3/h,Hm:200 Pa | EF-12 Flow:2055m3/h,Hm:200 Pa | 1 | pcs. | 31230.2235 | 12867.6628 | 44097.8863 | 44097.8863
| EF-12 Debi:2055m3/h,Hm:200 Pa | EF-12 Flow:2055m3/h,Hm:200 Pa | 1 | pcs. | 31230.2235 | 12867.6628 | 44097.8863 | 44097.8863
| EF-12 Debi:2055m3/h,Hm:200 Pa | EF-12 Flow:2055m3/h,Hm:200 Pa | 1 | pcs. | 31230.2235 | 12867.6628 | 44097.8863 | 44097.8863
| EF-12 Debi:2055m3/h,Hm:200 Pa | EF-12 Flow:2055m3/h,Hm:200 Pa | 1 | pcs. | 31230.2235 | 12867.6628 | 44097.8863 | 44097.8863
HT-10 | EF-12 Debi:2055m3/h,Hm:200 Pa | EF-12 Flow:2055m3/h,Hm:200 Pa |  |  | 0 | 0 | 0 | 0
| EF-12 Debi:2055m3/h,Hm:200 Pa | EF-12 Flow:2055m3/h,Hm:200 Pa | 1 | pcs. | 252.6153 | 120.4004 | 373.0158 | 373.0158
| EF-12 Debi:2055m3/h,Hm:200 Pa | EF-12 Flow:2055m3/h,Hm:200 Pa | 1 | pcs. | 252.6153 | 120.4004 | 373.0158 | 373.0158
| EF-12 Debi:2055m3/h,Hm:200 Pa | EF-12 Flow:2055m3/h,Hm:200 Pa | 1 | pcs. | 252.6153 | 120.4004 | 373.0158 | 373.0158
| EF-12 Debi:2055m3/h,Hm:200 Pa | EF-12 Flow:2055m3/h,Hm:200 Pa | 1 | pcs. | 252.6153 | 120.4004 | 373.0158 | 373.0158
| EF-12 Debi:2055m3/h,Hm:200 Pa | EF-12 Flow:2055m3/h,Hm:200 Pa | 1 | pcs. | 252.6153 | 120.4004 | 373.0158 | 373.0158
| EF-12 Debi:2055m3/h,Hm:200 Pa | EF-12 Flow:2055m3/h,Hm:200 Pa | 1 | pcs. | 252.6153 | 120.4004 | 373.0158 | 373.0158
| EF-12 Debi:2055m3/h,Hm:200 Pa | EF-12 Flow:2055m3/h,Hm:200 Pa | 1 | pcs. | 252.6153 | 120.4004 | 373.0158 | 373.0158
| EF-12 Debi:2055m3/h,Hm:200 Pa | EF-12 Flow:2055m3/h,Hm:200 Pa | 1 | pcs. | 252.6153 | 120.4004 | 373.0158 | 373.0158
| EF-12 Debi:2055m3/h,Hm:200 Pa | EF-12 Flow:2055m3/h,Hm:200 Pa | 1 | pcs. | 252.6153 | 120.4004 | 373.0158 | 373.0158
| EF-12 Debi:2055m3/h,Hm:200 Pa | EF-12 Flow:2055m3/h,Hm:200 Pa | 1 | pcs. | 289.0723 | 134.6195 | 423.6919 | 423.6919
| EF-12 Debi:2055m3/h,Hm:200 Pa | EF-12 Flow:2055m3/h,Hm:200 Pa | 1 | pcs. | 252.6153 | 120.4004 | 373.0158 | 373.0158
HT-12 | EF-12 Debi:2055m3/h,Hm:200 Pa | EF-12 Flow:2055m3/h,Hm:200 Pa |  |  | 0 | 0 | 0 | 0
| EF-12 Debi:2055m3/h,Hm:200 Pa | EF-12 Flow:2055m3/h,Hm:200 Pa | 8 | pcs. | 708.3623 | 295.0143 | 1003.3766 | 8027.0132
HT-13 | EF-12 Debi:2055m3/h,Hm:200 Pa | EF-12 Flow:2055m3/h,Hm:200 Pa |  |  | 0 | 0 | 0 | 0
| EF-12 Debi:2055m3/h,Hm:200 Pa | EF-12 Flow:2055m3/h,Hm:200 Pa | 31 | pcs. | 260.4254 | 120.3209 | 380.7464 | 11803.137
HT-14 | EF-12 Debi:2055m3/h,Hm:200 Pa | EF-12 Flow:2055m3/h,Hm:200 Pa |  |  | 0 | 0 | 0 | 0
| EF-12 Debi:2055m3/h,Hm:200 Pa | EF-12 Flow:2055m3/h,Hm:200 Pa | 4 | pcs. | 5182.1171 | 2058.5522 | 7240.6693 | 28962.6771
| EF-12 Debi:2055m3/h,Hm:200 Pa | EF-12 Flow:2055m3/h,Hm:200 Pa | 3 | pcs. | 6751.7046 | 2670.6896 | 9422.3942 | 28267.1826
| EF-12 Debi:2055m3/h,Hm:200 Pa | EF-12 Flow:2055m3/h,Hm:200 Pa | 3 | pcs. | 1740.4256 | 716.2817 | 2456.7073 | 7370.1219
HT-17 | EF-12 Debi:2055m3/h,Hm:200 Pa | EF-12 Flow:2055m3/h,Hm:200 Pa |  |  | 0 | 0 | 0 | 0
| EF-12 Debi:2055m3/h,Hm:200 Pa | EF-12 Flow:2055m3/h,Hm:200 Pa | 1 | pcs. | 14179.6469 | 5842.7346 | 20022.3815 | 20022.3815
| EF-12 Debi:2055m3/h,Hm:200 Pa | EF-12 Flow:2055m3/h,Hm:200 Pa | 1 | pcs. | 14179.6469 | 5842.7346 | 20022.3815 | 20022.3815
HT-18 | EF-12 Debi:2055m3/h,Hm:200 Pa | EF-12 Flow:2055m3/h,Hm:200 Pa |  |  | 0 | 0 | 0 | 0
| EF-12 Debi:2055m3/h,Hm:200 Pa | EF-12 Flow:2055m3/h,Hm:200 Pa | 3 | pcs. | 2841.2394 | 1201.8878 | 4043.1272 | 12129.3817
| EF-12 Debi:2055m3/h,Hm:200 Pa | EF-12 Flow:2055m3/h,Hm:200 Pa | 6 | pcs. | 1783.0432 | 789.1956 | 2572.2388 | 15433.433
| EF-12 Debi:2055m3/h,Hm:200 Pa | EF-12 Flow:2055m3/h,Hm:200 Pa | 2 | pcs. | 1776.0976 | 755.2129 | 2531.3104 | 5062.6209
| EF-12 Debi:2055m3/h,Hm:200 Pa | EF-12 Flow:2055m3/h,Hm:200 Pa | 2 | pcs. | 1829.9235 | 776.2087 | 2606.1322 | 5212.2644
| EF-12 Debi:2055m3/h,Hm:200 Pa | EF-12 Flow:2055m3/h,Hm:200 Pa | 5 | pcs. | 6581.8205 | 2660.7133 | 9242.5338 | 46212.6691
| EF-12 Debi:2055m3/h,Hm:200 Pa | EF-12 Flow:2055m3/h,Hm:200 Pa | 5 | pcs. | 3981.0341 | 1646.4065 | 5627.4407 | 28137.2034
| EF-12 Debi:2055m3/h,Hm:200 Pa | EF-12 Flow:2055m3/h,Hm:200 Pa | 5 | pcs. | 4665.9563 | 1913.5292 | 6579.4854 | 32897.4271
| EF-12 Debi:2055m3/h,Hm:200 Pa | EF-12 Flow:2055m3/h,Hm:200 Pa | 6 | pcs. | 6453.3417 | 2610.6136 | 9063.9553 | 54383.7315
| EF-12 Debi:2055m3/h,Hm:200 Pa | EF-12 Flow:2055m3/h,Hm:200 Pa | 2 | pcs. | 1829.9235 | 776.2087 | 2606.1322 | 5212.2644
HT-19 | EF-12 Debi:2055m3/h,Hm:200 Pa | EF-12 Flow:2055m3/h,Hm:200 Pa |  |  | 0 | 0 | 0 | 0
| EF-12 Debi:2055m3/h,Hm:200 Pa | EF-12 Flow:2055m3/h,Hm:200 Pa | 1770 | mt. | 0.81479 | 2.504 | 3.3188 | 5874.2531
| EF-12 Debi:2055m3/h,Hm:200 Pa | EF-12 Flow:2055m3/h,Hm:200 Pa | 4400 | mt. | 1.0632 | 2.6034 | 3.6666 | 16132.8823
| EF-12 Debi:2055m3/h,Hm:200 Pa | EF-12 Flow:2055m3/h,Hm:200 Pa | 2300 | mt. | 1.6196 | 3.448 | 5.0676 | 11655.5007
| EF-12 Debi:2055m3/h,Hm:200 Pa | EF-12 Flow:2055m3/h,Hm:200 Pa | 1810 | mt. | 2.0867 | 4.2528 | 6.3395 | 11474.4579
| EF-12 Debi:2055m3/h,Hm:200 Pa | EF-12 Flow:2055m3/h,Hm:200 Pa | 2020 | mt. | 2.3848 | 4.69 | 7.0748 | 14291.0548
| EF-12 Debi:2055m3/h,Hm:200 Pa | EF-12 Flow:2055m3/h,Hm:200 Pa | 1750 | mt. | 3.3883 | 5.6936 | 9.082 | 15893.4129
| EF-12 Debi:2055m3/h,Hm:200 Pa | EF-12 Flow:2055m3/h,Hm:200 Pa | 1080 | mt. | 4.3224 | 6.3792 | 10.7016 | 11557.7256
| EF-12 Debi:2055m3/h,Hm:200 Pa | EF-12 Flow:2055m3/h,Hm:200 Pa | 1300 | mt. | 5.5942 | 7.502 | 13.0963 | 17025.1789
| EF-12 Debi:2055m3/h,Hm:200 Pa | EF-12 Flow:2055m3/h,Hm:200 Pa | 1960 | mt. | 8.1479 | 9.4397 | 17.5876 | 34471.6649
| EF-12 Debi:2055m3/h,Hm:200 Pa | EF-12 Flow:2055m3/h,Hm:200 Pa | 770 | mt. | 11.109 | 11.8443 | 22.9533 | 17674.0316
| EF-12 Debi:2055m3/h,Hm:200 Pa | EF-12 Flow:2055m3/h,Hm:200 Pa | 620 | mt. | 12.9472 | 14.4278 | 27.375 | 16972.5155
| EF-12 Debi:2055m3/h,Hm:200 Pa | EF-12 Flow:2055m3/h,Hm:200 Pa | 1040 | mt. | 18.0943 | 19.5649 | 37.6593 | 39165.662
| EF-12 Debi:2055m3/h,Hm:200 Pa | EF-12 Flow:2055m3/h,Hm:200 Pa | 140 | mt. | 25.5467 | 25.5964 | 51.1431 | 7160.0347
| EF-12 Debi:2055m3/h,Hm:200 Pa | EF-12 Flow:2055m3/h,Hm:200 Pa | 935 | mt. | 34.1318 | 32.075 | 66.2068 | 61903.3777
| EF-12 Debi:2055m3/h,Hm:200 Pa | EF-12 Flow:2055m3/h,Hm:200 Pa | 34 | mt. | 42.7965 | 41.7034 | 84.4999 | 2872.9965
| EF-12 Debi:2055m3/h,Hm:200 Pa | EF-12 Flow:2055m3/h,Hm:200 Pa | 12 | mt. | 39.2491 | 46.5723 | 85.8214 | 1029.8574
| EF-12 Debi:2055m3/h,Hm:200 Pa | EF-12 Flow:2055m3/h,Hm:200 Pa | 108 | mt. | 50.1495 | 57.0752 | 107.2246 | 11580.2616
| EF-12 Debi:2055m3/h,Hm:200 Pa | EF-12 Flow:2055m3/h,Hm:200 Pa | 129 | mt. | 55.8729 | 65.5709 | 121.4438 | 15666.2449
| EF-12 Debi:2055m3/h,Hm:200 Pa | EF-12 Flow:2055m3/h,Hm:200 Pa | 0.3 |  |  |  |  | 93720.3339
HT-20 | EF-12 Debi:2055m3/h,Hm:200 Pa | EF-12 Flow:2055m3/h,Hm:200 Pa
| EF-12 Debi:2055m3/h,Hm:200 Pa | EF-12 Flow:2055m3/h,Hm:200 Pa | 1770 | mt. | 0.58625 | 1.4805 | 2.0668 | 3658.2175
| EF-12 Debi:2055m3/h,Hm:200 Pa | EF-12 Flow:2055m3/h,Hm:200 Pa | 4400 | mt. | 0.66574 | 1.5103 | 2.1761 | 9574.8001
| EF-12 Debi:2055m3/h,Hm:200 Pa | EF-12 Flow:2055m3/h,Hm:200 Pa | 2300 | mt. | 1.4805 | 1.8184 | 3.2989 | 7587.5024
| EF-12 Debi:2055m3/h,Hm:200 Pa | EF-12 Flow:2055m3/h,Hm:200 Pa | 1810 | mt. | 1.8681 | 2.2953 | 4.1634 | 7535.7333
| EF-12 Debi:2055m3/h,Hm:200 Pa | EF-12 flow:2055m3/h,Hm:200 Pa | 2020 | mt. | 2.0171 | 2.3549 | 4.3721 | 8831.5507
| EF-12 Debi:2055m3/h,Hm:200 Pa | EF-12 flow:2055m3/h,Hm:200 Pa | 1750 | mt. | 2.3053 | 2.7723 | 5.0775 | 8885.7046
| EF-12 Debi:2055m3/h,Hm:200 Pa | EF-12 flow:2055m3/h,Hm:200 Pa | 1080 | mt. | 4.4615 | 3.6169 | 8.0784 | 8724.6341
| EF-12 Debi:2055m3/h,Hm:200 Pa | EF-12 flow:2055m3/h,Hm:200 Pa | 1300 | mt. | 5.2663 | 4.2429 | 9.5092 | 12361.985
| EF-12 Debi:2055m3/h,Hm:200 Pa | EF-12 flow:2055m3/h,Hm:200 Pa | 1960 | mt. | 7.4424 | 5.0875 | 12.5299 | 24558.6268
| EF-12 Debi:2055m3/h,Hm:200 Pa | EF-12 flow:2055m3/h,Hm:200 Pa | 770 | mt. | 21.0355 | 10.7016 | 31.7371 | 24437.6004
| EF-12 Debi:2055m3/h,Hm:200 Pa | EF-12 flow:2055m3/h,Hm:200 Pa | 620 | mt. | 23.1918 | 11.5462 | 34.738 | 21537.537
| EF-12 Debi:2055m3/h,Hm:200 Pa | EF-12 flow:2055m3/h,Hm:200 Pa | 1040 | mt. | 19.0085 | 9.9166 | 28.9251 | 30082.1219
| EF-12 Debi:2055m3/h,Hm:200 Pa | EF-12 flow:2055m3/h,Hm:200 Pa | 140 | mt. | 23.7681 | 12.4007 | 36.1688 | 5063.6344
| EF-12 Debi:2055m3/h,Hm:200 Pa | EF-12 flow:2055m3/h,Hm:200 Pa | 935 | mt. | 28.5277 | 14.2589 | 42.7865 | 40005.3946
| EF-12 Debi:2055m3/h,Hm:200 Pa | EF-12 flow:2055m3/h,Hm:200 Pa | 34 | mt. | 33.2773 | 16.7231 | 50.0004 | 1700.0139
| EF-12 Debi:2055m3/h,Hm:200 Pa | EF-12 flow:2055m3/h,Hm:200 Pa | 12 | mt. | 38.0269 | 18.5812 | 56.6082 | 679.2981
| EF-12 Debi:2055m3/h,Hm:200 Pa | EF-12 flow:2055m3/h,Hm:200 Pa | 108 | mt. | 42.7766 | 21.6814 | 64.458 | 6961.4639
| EF-12 Debi:2055m3/h,Hm:200 Pa | EF-12 flow:2055m3/h,Hm:200 Pa | 129 | mt. | 47.5362 | 23.5395 | 71.0757 | 9168.7653
HT-21 | EF-12 Debi:2055m3/h,Hm:200 Pa | EF-12 flow:2055m3/h,Hm:200 Pa |  |  | 0 | 0 | 0 | 0
| EF-12 Debi:2055m3/h,Hm:200 Pa | EF-12 flow:2055m3/h,Hm:200 Pa | 22178 | mt. | 1.5004 | 2.8418 | 4.3422 | 96302.3175
| EF-12 Debi:2055m3/h,Hm:200 Pa | EF-12 flow:2055m3/h,Hm:200 Pa |  |  | 0 | 0 | 0 | 0
| EF-12 Debi:2055m3/h,Hm:200 Pa | EF-12 flow:2055m3/h,Hm:200 Pa | 3 | mt. | 21.0057 | 23.8277 | 44.8334 | 134.5003
| EF-12 Debi:2055m3/h,Hm:200 Pa | EF-12 flow:2055m3/h,Hm:200 Pa | 3 | mt. | 30.5646 | 27.5539 | 58.1185 | 174.3556
| EF-12 Debi:2055m3/h,Hm:200 Pa | EF-12 flow:2055m3/h,Hm:200 Pa | 6 | mt. | 171.2256 | 116.8134 | 288.0389 | 1728.2335
| EF-12 Debi:2055m3/h,Hm:200 Pa | EF-12 flow:2055m3/h,Hm:200 Pa | 14 | mt. | 369.6473 | 219.2089 | 588.8562 | 8243.9863
| EF-12 Debi:2055m3/h,Hm:200 Pa | EF-12 flow:2055m3/h,Hm:200 Pa |  |  | 0 | 0 | 0 | 0
| EF-12 Debi:2055m3/h,Hm:200 Pa | EF-12 flow:2055m3/h,Hm:200 Pa | 1 | pcs. | 4.2429 | 5.4054 | 9.6483 | 9.6483
| EF-12 Debi:2055m3/h,Hm:200 Pa | EF-12 flow:2055m3/h,Hm:200 Pa | 4 | pcs. | 5.6837 | 6.5978 | 12.2815 | 49.126
| EF-12 Debi:2055m3/h,Hm:200 Pa | EF-12 flow:2055m3/h,Hm:200 Pa | 5 | pcs. | 7.0052 | 7.4226 | 14.4278 | 72.1389
| EF-12 Debi:2055m3/h,Hm:200 Pa | EF-12 flow:2055m3/h,Hm:200 Pa | 2 | pcs. | 9.231 | 8.913 | 18.144 | 36.2881
| EF-12 Debi:2055m3/h,Hm:200 Pa | EF-12 flow:2055m3/h,Hm:200 Pa | 2 | pcs. | 11.5462 | 10.7513 | 22.2975 | 44.595
| EF-12 Debi:2055m3/h,Hm:200 Pa | EF-12 flow:2055m3/h,Hm:200 Pa | 12 | pcs. | 18.8396 | 16.7231 | 35.5627 | 426.7523
| EF-12 Debi:2055m3/h,Hm:200 Pa | EF-12 flow:2055m3/h,Hm:200 Pa | 2 | pcs. | 57.0752 | 41.0178 | 98.093 | 196.186
| EF-12 Debi:2055m3/h,Hm:200 Pa | EF-12 flow:2055m3/h,Hm:200 Pa | 1 | pcs. | 104.979 | 65.9584 | 170.9374 | 170.9374
HT-22 | EF-12 Debi:2055m3/h,Hm:200 Pa | EF-12 flow:2055m3/h,Hm:200 Pa |  |  | 0 | 0 | 0 | 0
| EF-12 Debi:2055m3/h,Hm:200 Pa | EF-12 flow:2055m3/h,Hm:200 Pa | 2 | pcs. | 11.8642 | 7.1245 | 18.9886 | 37.9773
| EF-12 Debi:2055m3/h,Hm:200 Pa | EF-12 flow:2055m3/h,Hm:200 Pa | 214 | pcs. | 12.6889 | 7.4524 | 20.1413 | 4310.23
| EF-12 Debi:2055m3/h,Hm:200 Pa | EF-12 flow:2055m3/h,Hm:200 Pa | 454 | pcs. | 15.7295 | 9.2608 | 24.9903 | 11345.5816
| EF-12 Debi:2055m3/h,Hm:200 Pa | EF-12 flow:2055m3/h,Hm:200 Pa | 346 | pcs. | 19.5948 | 11.3872 | 30.982 | 10719.7617
| EF-12 Debi:2055m3/h,Hm:200 Pa | EF-12 flow:2055m3/h,Hm:200 Pa | 112 | pcs. | 24.2848 | 13.2255 | 37.5102 | 4201.1472
| EF-12 Debi:2055m3/h,Hm:200 Pa | EF-12 flow:2055m3/h,Hm:200 Pa | 31 | pcs. | 30.9025 | 16.435 | 47.3374 | 1467.4603
HT-23 | EF-12 Debi:2055m3/h,Hm:200 Pa | EF-12 flow:2055m3/h,Hm:200 Pa |  |  | 0 | 0 | 0 | 0
| EF-12 Debi:2055m3/h,Hm:200 Pa | EF-12 flow:2055m3/h,Hm:200 Pa | 68 | pcs. | 13.5037 | 11.5164 | 25.0201 | 1701.3653
| EF-12 Debi:2055m3/h,Hm:200 Pa | EF-12 flow:2055m3/h,Hm:200 Pa | 49 | pcs. | 16.7032 | 14.0204 | 30.7236 | 1505.4575
| EF-12 Debi:2055m3/h,Hm:200 Pa | EF-12 flow:2055m3/h,Hm:200 Pa | 39 | pcs. | 19.1973 | 15.6202 | 34.8175 | 1357.8807
| EF-12 Debi:2055m3/h,Hm:200 Pa | EF-12 flow:2055m3/h,Hm:200 Pa | 3 | pcs. | 24.881 | 18.4521 | 43.333 | 129.9991
| EF-12 Debi:2055m3/h,Hm:200 Pa | EF-12 flow:2055m3/h,Hm:200 Pa | 16 | pcs. | 30.2069 | 21.1647 | 51.3716 | 821.9463
| EF-12 Debi:2055m3/h,Hm:200 Pa | EF-12 flow:2055m3/h,Hm:200 Pa | 2 | pcs. | 46.7313 | 28.2296 | 74.9609 | 149.9217
| EF-12 Debi:2055m3/h,Hm:200 Pa | EF-12 flow:2055m3/h,Hm:200 Pa | 17 | pcs. | 74.9112 | 39.8453 | 114.7565 | 1950.8605
HT-24 | EF-12 Debi:2055m3/h,Hm:200 Pa | EF-12 flow:2055m3/h,Hm:200 Pa |  |  | 0 | 0 | 0 | 0
| EF-12 Debi:2055m3/h,Hm:200 Pa | EF-12 flow:2055m3/h,Hm:200 Pa | 2 | pcs. | 2.6431 | 4.1535 | 6.7966 | 13.5931
| EF-12 Debi:2055m3/h,Hm:200 Pa | EF-12 flow:2055m3/h,Hm:200 Pa | 7 | pcs. | 9.6483 | 8.138 | 17.7863 | 124.5042
| EF-12 Debi:2055m3/h,Hm:200 Pa | EF-12 flow:2055m3/h,Hm:200 Pa | 2 | pcs. | 49.9408 | 25.7256 | 75.6664 | 151.3327
| EF-12 Debi:2055m3/h,Hm:200 Pa | EF-12 flow:2055m3/h,Hm:200 Pa | 6 | pcs. | 179.6318 | 79.4422 | 259.0741 | 1554.4443
| EF-12 Debi:2055m3/h,Hm:200 Pa | EF-12 flow:2055m3/h,Hm:200 Pa | 5 | pcs. | 352.7155 | 147.5668 | 500.2823 | 2501.4115
| EF-12 Debi:2055m3/h,Hm:200 Pa | EF-12 flow:2055m3/h,Hm:200 Pa | 13 | pcs. | 723.5651 | 292.8184 | 1016.3835 | 13212.9856
| EF-12 Debi:2055m3/h,Hm:200 Pa | EF-12 flow:2055m3/h,Hm:200 Pa | 7 | pcs. | 1001.1509 | 401.7024 | 1402.8533 | 9819.973
| EF-12 Debi:2055m3/h,Hm:200 Pa | EF-12 flow:2055m3/h,Hm:200 Pa | 2 | pcs. | 1499.6247 | 600.4918 | 2100.1165 | 4200.2331
| EF-12 Debi:2055m3/h,Hm:200 Pa | EF-12 flow:2055m3/h,Hm:200 Pa | 12 | pcs. | 621.7459 | 250.6082 | 872.3541 | 10468.2493
HT-25 | EF-12 Debi:2055m3/h,Hm:200 Pa | EF-12 flow:2055m3/h,Hm:200 Pa |  |  | 0 | 0 | 0 | 0
| EF-12 Debi:2055m3/h,Hm:200 Pa | EF-12 flow:2055m3/h,Hm:200 Pa | 1 | pcs. | 14.6265 | 9.4496 | 24.0761 | 24.0761
| EF-12 Debi:2055m3/h,Hm:200 Pa | EF-12 flow:2055m3/h,Hm:200 Pa | 1 | pcs. | 30.6541 | 18.2036 | 48.8577 | 48.8577
| EF-12 Debi:2055m3/h,Hm:200 Pa | EF-12 flow:2055m3/h,Hm:200 Pa | 1 | pcs. | 43.8696 | 24.6226 | 68.4922 | 68.4922
| EF-12 Debi:2055m3/h,Hm:200 Pa | EF-12 flow:2055m3/h,Hm:200 Pa | 1 | pcs. | 53.8061 | 29.1139 | 82.92 | 82.92
| EF-12 Debi:2055m3/h,Hm:200 Pa | EF-12 flow:2055m3/h,Hm:200 Pa | 1 | pcs. | 1199.7018 | 483.5195 | 1683.2212 | 1683.2212
HT-26 | EF-12 Debi:2055m3/h,Hm:200 Pa | EF-12 flow:2055m3/h,Hm:200 Pa |  |  | 0 | 0 | 0 | 0
| EF-12 Debi:2055m3/h,Hm:200 Pa | EF-12 flow:2055m3/h,Hm:200 Pa | 33 | pcs. | 104.1741 | 43.7504 | 147.9245 | 4881.5085
| EF-12 Debi:2055m3/h,Hm:200 Pa | EF-12 flow:2055m3/h,Hm:200 Pa | 80 | pcs. | 104.1741 | 44.3764 | 148.5505 | 11884.0399
| EF-12 Debi:2055m3/h,Hm:200 Pa | EF-12 flow:2055m3/h,Hm:200 Pa | 69 | pcs. | 128.131 | 54.6606 | 182.7916 | 12612.623
| EF-12 Debi:2055m3/h,Hm:200 Pa | EF-12 flow:2055m3/h,Hm:200 Pa | 39 | pcs. | 214.5884 | 88.3751 | 302.9635 | 11815.5775
| EF-12 Debi:2055m3/h,Hm:200 Pa | EF-12 flow:2055m3/h,Hm:200 Pa | 27 | pcs. | 221.8818 | 92.1609 | 314.0427 | 8479.1532
| EF-12 Debi:2055m3/h,Hm:200 Pa | EF-12 flow:2055m3/h,Hm:200 Pa | 25 | pcs. | 418.7634 | 169.5761 | 588.3395 | 14708.4867
| EF-12 Debi:2055m3/h,Hm:200 Pa | EF-12 flow:2055m3/h,Hm:200 Pa | 16 | pcs. | 460.437 | 187.0743 | 647.5113 | 10360.1801
| EF-12 Debi:2055m3/h,Hm:200 Pa | EF-12 flow:2055m3/h,Hm:200 Pa | 9 | pcs. | 815.6565 | 326.2348 | 1141.8913 | 10277.0216
| EF-12 Debi:2055m3/h,Hm:200 Pa | EF-12 flow:2055m3/h,Hm:200 Pa | 12 | pcs. | 1026.0716 | 408.9262 | 1434.9978 | 17219.9738
| EF-12 Debi:2055m3/h,Hm:200 Pa | EF-12 flow:2055m3/h,Hm:200 Pa | 8 | pcs. | 1737.5539 | 687.0287 | 2424.5826 | 19396.6609
| EF-12 Debi:2055m3/h,Hm:200 Pa | EF-12 flow:2055m3/h,Hm:200 Pa | 5 | pcs. | 2341.7421 | 923.2885 | 3265.0307 | 16325.1533
| EF-12 Debi:2055m3/h,Hm:200 Pa | EF-12 flow:2055m3/h,Hm:200 Pa |  |  | 0 | 0 | 0 | 0
| EF-12 Debi:2055m3/h,Hm:200 Pa | EF-12 flow:2055m3/h,Hm:200 Pa | 2 | pcs. | 173.6203 | 70.8372 | 244.4575 | 488.915
| EF-12 Debi:2055m3/h,Hm:200 Pa | EF-12 flow:2055m3/h,Hm:200 Pa | 3 | pcs. | 176.3727 | 72.5364 | 248.909 | 746.7271
| EF-12 Debi:2055m3/h,Hm:200 Pa | EF-12 flow:2055m3/h,Hm:200 Pa | 14 | pcs. | 192.3803 | 79.7204 | 272.1008 | 3809.4111
| EF-12 Debi:2055m3/h,Hm:200 Pa | EF-12 flow:2055m3/h,Hm:200 Pa | 3 | pcs. | 211.7863 | 87.2821 | 299.0684 | 897.2053
| EF-12 Debi:2055m3/h,Hm:200 Pa | EF-12 flow:2055m3/h,Hm:200 Pa | 9 | pcs. | 263.8634 | 108.5363 | 372.3997 | 3351.5974
| EF-12 Debi:2055m3/h,Hm:200 Pa | EF-12 flow:2055m3/h,Hm:200 Pa | 13 | pcs. | 529.6347 | 212.8098 | 742.4445 | 9651.778
| EF-12 Debi:2055m3/h,Hm:200 Pa | EF-12 flow:2055m3/h,Hm:200 Pa | 6 | pcs. | 589.3729 | 237.3628 | 826.7357 | 4960.4142
| EF-12 Debi:2055m3/h,Hm:200 Pa | EF-12 flow:2055m3/h,Hm:200 Pa | 11 | pcs. | 694.0339 | 278.798 | 972.8319 | 10701.1507
| EF-12 Debi:2055m3/h,Hm:200 Pa | EF-12 flow:2055m3/h,Hm:200 Pa | 9 | pcs. | 1318.5322 | 522.9872 | 1841.5194 | 16573.6748
HT-27 | EF-12 Debi:2055m3/h,Hm:200 Pa | EF-12 flow:2055m3/h,Hm:200 Pa |  |  | 0 | 0 | 0 | 0
| EF-12 Debi:2055m3/h,Hm:200 Pa | EF-12 flow:2055m3/h,Hm:200 Pa | 2 | pcs. | 38.9908 | 17.7068 | 56.6976 | 113.3952
| EF-12 Debi:2055m3/h,Hm:200 Pa | EF-12 flow:2055m3/h,Hm:200 Pa | 32 | pcs. | 40.1931 | 18.1738 | 58.3669 | 1867.7418
| EF-12 Debi:2055m3/h,Hm:200 Pa | EF-12 flow:2055m3/h,Hm:200 Pa | 14 | pcs. | 42.2897 | 19.6146 | 61.9043 | 866.6605
| EF-12 Debi:2055m3/h,Hm:200 Pa | EF-12 flow:2055m3/h,Hm:200 Pa | 18 | pcs. | 46.4829 | 21.8801 | 68.363 | 1230.5347
| EF-12 Debi:2055m3/h,Hm:200 Pa | EF-12 flow:2055m3/h,Hm:200 Pa | 14 | pcs. | 51.5902 | 23.8674 | 75.4577 | 1056.4077
| EF-12 Debi:2055m3/h,Hm:200 Pa | EF-12 flow:2055m3/h,Hm:200 Pa | 34 | pcs. | 69.0785 | 31.3198 | 100.3983 | 3413.5414
| EF-12 Debi:2055m3/h,Hm:200 Pa | EF-12 flow:2055m3/h,Hm:200 Pa | 22 | pcs. | 84.2813 | 39.12 | 123.4012 | 2714.8274
| EF-12 Debi:2055m3/h,Hm:200 Pa | EF-12 flow:2055m3/h,Hm:200 Pa | 12 | pcs. | 102.2763 | 47.3871 | 149.6634 | 1795.9606
| EF-12 Debi:2055m3/h,Hm:200 Pa | EF-12 flow:2055m3/h,Hm:200 Pa | 24 | pcs. | 126.8691 | 57.6018 | 184.4709 | 4427.3017
| EF-12 Debi:2055m3/h,Hm:200 Pa | EF-12 flow:2055m3/h,Hm:200 Pa | 6 | pcs. | 142.4594 | 64.3189 | 206.7783 | 1240.6699
| EF-12 Debi:2055m3/h,Hm:200 Pa | EF-12 flow:2055m3/h,Hm:200 Pa | 22 | pcs. | 167.9565 | 74.8814 | 242.8378 | 5342.4324
| EF-12 Debi:2055m3/h,Hm:200 Pa | EF-12 flow:2055m3/h,Hm:200 Pa | 32 | pcs. | 220.441 | 95.9765 | 316.4175 | 10125.361
| EF-12 Debi:2055m3/h,Hm:200 Pa | EF-12 flow:2055m3/h,Hm:200 Pa | 55 | pcs. | 296.9321 | 126.4319 | 423.364 | 23285.0175
| EF-12 Debi:2055m3/h,Hm:200 Pa | EF-12 flow:2055m3/h,Hm:200 Pa | 36 | pcs. | 399.9039 | 167.2212 | 567.1251 | 20416.5024
| EF-12 Debi:2055m3/h,Hm:200 Pa | EF-12 flow:2055m3/h,Hm:200 Pa | 2 | pcs. | 452.3884 | 192.0624 | 644.4508 | 1288.9016
| EF-12 Debi:2055m3/h,Hm:200 Pa | EF-12 flow:2055m3/h,Hm:200 Pa |  |  | 0 | 0 | 0 | 0
| EF-12 Debi:2055m3/h,Hm:200 Pa | EF-12 flow:2055m3/h,Hm:200 Pa | 2 | pcs. | 13.7918 | 7.8796 | 21.6715 | 43.343
| EF-12 Debi:2055m3/h,Hm:200 Pa | EF-12 flow:2055m3/h,Hm:200 Pa | 32 | pcs. | 13.7918 | 7.8796 | 21.6715 | 693.4874
| EF-12 Debi:2055m3/h,Hm:200 Pa | EF-12 flow:2055m3/h,Hm:200 Pa | 12 | pcs. | 16.4946 | 9.5589 | 26.0535 | 312.6417
| EF-12 Debi:2055m3/h,Hm:200 Pa | EF-12 flow:2055m3/h,Hm:200 Pa | 18 | pcs. | 21.6019 | 12.1722 | 33.7741 | 607.9342
| EF-12 Debi:2055m3/h,Hm:200 Pa | EF-12 flow:2055m3/h,Hm:200 Pa | 14 | pcs. | 23.3905 | 12.8777 | 36.2682 | 507.7545
| EF-12 Debi:2055m3/h,Hm:200 Pa | EF-12 flow:2055m3/h,Hm:200 Pa | 26 | pcs. | 25.189 | 14.1992 | 39.3882 | 1024.0942
| EF-12 Debi:2055m3/h,Hm:200 Pa | EF-12 flow:2055m3/h,Hm:200 Pa | 18 | pcs. | 32.9991 | 19.1277 | 52.1268 | 938.2827
| EF-12 Debi:2055m3/h,Hm:200 Pa | EF-12 flow:2055m3/h,Hm:200 Pa | 12 | pcs. | 38.6927 | 22.5956 | 61.2883 | 735.4591
| EF-12 Debi:2055m3/h,Hm:200 Pa | EF-12 flow:2055m3/h,Hm:200 Pa | 24 | pcs. | 48.8875 | 27.1962 | 76.0837 | 1826.0086
| EF-12 Debi:2055m3/h,Hm:200 Pa | EF-12 flow:2055m3/h,Hm:200 Pa | 6 | pcs. | 67.4886 | 35.0659 | 102.5545 | 615.327
| EF-12 Debi:2055m3/h,Hm:200 Pa | EF-12 flow:2055m3/h,Hm:200 Pa | 10 | pcs. | 83.079 | 41.7829 | 124.8619 | 1248.6191
| EF-12 Debi:2055m3/h,Hm:200 Pa | EF-12 flow:2055m3/h,Hm:200 Pa | 18 | pcs. | 107.0657 | 51.7592 | 158.8248 | 2858.8469
| EF-12 Debi:2055m3/h,Hm:200 Pa | EF-12 flow:2055m3/h,Hm:200 Pa | 18 | pcs. | 185.3553 | 83.546 | 268.9012 | 4840.2224
| EF-12 Debi:2055m3/h,Hm:200 Pa | EF-12 flow:2055m3/h,Hm:200 Pa | 2 | pcs. | 349.9134 | 161.4779 | 511.3913 | 1022.7826
| EF-12 Debi:2055m3/h,Hm:200 Pa | EF-12 flow:2055m3/h,Hm:200 Pa | 2 | pcs. | 424.8942 | 203.231 | 628.1252 | 1256.2503
| EF-12 Debi:2055m3/h,Hm:200 Pa | EF-12 flow:2055m3/h,Hm:200 Pa | 4 | pcs. | 489.8788 | 234.829 | 724.7078 | 2898.8313
HT-28 | EF-12 Debi:2055m3/h,Hm:200 Pa | EF-12 flow:2055m3/h,Hm:200 Pa |  |  | 0 | 0 | 0 | 0
| EF-12 Debi:2055m3/h,Hm:200 Pa | EF-12 flow:2055m3/h,Hm:200 Pa |  |  | 0 | 0 | 0 | 0
| EF-12 Debi:2055m3/h,Hm:200 Pa | EF-12 flow:2055m3/h,Hm:200 Pa | 12 | mt. | 2.5338 | 5.3657 | 7.8995 | 94.7941
| EF-12 Debi:2055m3/h,Hm:200 Pa | EF-12 flow:2055m3/h,Hm:200 Pa | 5 | mt. | 2.7325 | 6.6972 | 9.4297 | 47.1486
| EF-12 Debi:2055m3/h,Hm:200 Pa | EF-12 flow:2055m3/h,Hm:200 Pa | 37 | mt. | 3.0108 | 6.8065 | 9.8173 | 363.2383
| EF-12 Debi:2055m3/h,Hm:200 Pa | EF-12 flow:2055m3/h,Hm:200 Pa | 15 | mt. | 3.2294 | 7.512 | 10.7413 | 161.1202
| EF-12 Debi:2055m3/h,Hm:200 Pa | EF-12 flow:2055m3/h,Hm:200 Pa | 30 | mt. | 6.3693 | 11.8642 | 18.2335 | 547.0037
| EF-12 Debi:2055m3/h,Hm:200 Pa | EF-12 flow:2055m3/h,Hm:200 Pa | 224 | mt. | 7.2437 | 14.5868 | 21.8305 | 4890.0241
| EF-12 Debi:2055m3/h,Hm:200 Pa | EF-12 flow:2055m3/h,Hm:200 Pa | 26 | mt. | 8.6547 | 17.2597 | 25.9144 | 673.7734
| EF-12 Debi:2055m3/h,Hm:200 Pa | EF-12 flow:2055m3/h,Hm:200 Pa | 110 | mt. | 12.1623 | 29.4418 | 41.6041 | 4576.4484
| EF-12 Debi:2055m3/h,Hm:200 Pa | EF-12 flow:2055m3/h,Hm:200 Pa | 160 | mt. | 13.8515 | 34.4796 | 48.3311 | 7732.9726
HT-29 | EF-12 Debi:2055m3/h,Hm:200 Pa | EF-12 flow:2055m3/h,Hm:200 Pa | 53 | pcs. | 6.4985 | 5.0378 | 11.5363 | 611.4219
HT-30 | EF-12 Debi:2055m3/h,Hm:200 Pa | EF-12 flow:2055m3/h,Hm:200 Pa | 30 | pcs. | 10.9997 | 6.7866 | 17.7863 | 533.5894
HT-31 | EF-12 Debi:2055m3/h,Hm:200 Pa | EF-12 flow:2055m3/h,Hm:200 Pa |  |  | 0 | 0 | 0 | 0
| EF-12 Debi:2055m3/h,Hm:200 Pa | EF-12 flow:2055m3/h,Hm:200 Pa | 40 | pcs. | 149.9615 | 77.2463 | 227.2077 | 9088.3096
HT-32 | EF-12 Debi:2055m3/h,Hm:200 Pa | EF-12 flow:2055m3/h,Hm:200 Pa |  |  | 0 | 0 | 0 | 0
| EF-12 Debi:2055m3/h,Hm:200 Pa | EF-12 flow:2055m3/h,Hm:200 Pa | 16 | pcs. | 5.2961 | 8.3168 | 13.613 | 217.8078
| EF-12 Debi:2055m3/h,Hm:200 Pa | EF-12 flow:2055m3/h,Hm:200 Pa | 1 | pcs. | 7.0748 | 9.0124 | 16.0872 | 16.0872
| EF-12 Debi:2055m3/h,Hm:200 Pa | EF-12 flow:2055m3/h,Hm:200 Pa | 20 | pcs. | 8.5553 | 9.5788 | 18.1341 | 362.6818
| EF-12 Debi:2055m3/h,Hm:200 Pa | EF-12 flow:2055m3/h,Hm:200 Pa | 1 | pcs. | 8.8733 | 9.7179 | 18.5912 | 18.5912
| EF-12 Debi:2055m3/h,Hm:200 Pa | EF-12 flow:2055m3/h,Hm:200 Pa | 2 | pcs. | 10.7513 | 10.4432 | 21.1945 | 42.3891
| EF-12 Debi:2055m3/h,Hm:200 Pa | EF-12 flow:2055m3/h,Hm:200 Pa | 1 | pcs. | 12.9472 | 11.2978 | 24.245 | 24.245
| EF-12 Debi:2055m3/h,Hm:200 Pa | EF-12 flow:2055m3/h,Hm:200 Pa | 2 | pcs. | 17.5677 | 13.1062 | 30.6739 | 61.3479
| EF-12 Debi:2055m3/h,Hm:200 Pa | EF-12 flow:2055m3/h,Hm:200 Pa | 2 | pcs. | 22.1683 | 14.8948 | 37.0631 | 74.1262
| EF-12 Debi:2055m3/h,Hm:200 Pa | EF-12 flow:2055m3/h,Hm:200 Pa | 1 | pcs. | 15.1432 | 12.1623 | 27.3055 | 27.3055
| EF-12 Debi:2055m3/h,Hm:200 Pa | EF-12 flow:2055m3/h,Hm:200 Pa | 2 | pcs. | 20.5884 | 14.2887 | 34.8771 | 69.7541
| EF-12 Debi:2055m3/h,Hm:200 Pa | EF-12 flow:2055m3/h,Hm:200 Pa | 3 | pcs. | 26.0435 | 16.4051 | 42.4487 | 127.346
| EF-12 Debi:2055m3/h,Hm:200 Pa | EF-12 flow:2055m3/h,Hm:200 Pa | 1 | pcs. | 22.1186 | 14.8749 | 36.9935 | 36.9935
HT-33 | EF-12 Debi:2055m3/h,Hm:200 Pa | EF-12 flow:2055m3/h,Hm:200 Pa |  |  | 0 | 0 | 0 | 0
| EF-12 Debi:2055m3/h,Hm:200 Pa | EF-12 flow:2055m3/h,Hm:200 Pa | 1 | pcs. | 5.8725 | 8.5454 | 14.4178 | 14.4178
| EF-12 Debi:2055m3/h,Hm:200 Pa | EF-12 flow:2055m3/h,Hm:200 Pa | 17 | pcs. | 6.6475 | 8.8435 | 15.491 | 263.3467
| EF-12 Debi:2055m3/h,Hm:200 Pa | EF-12 flow:2055m3/h,Hm:200 Pa | 2 | pcs. | 7.3431 | 9.1217 | 16.4648 | 32.9295
| EF-12 Debi:2055m3/h,Hm:200 Pa | EF-12 flow:2055m3/h,Hm:200 Pa | 122 | pcs. | 7.4226 | 9.1515 | 16.5741 | 2022.0356
| EF-12 Debi:2055m3/h,Hm:200 Pa | EF-12 flow:2055m3/h,Hm:200 Pa | 57 | pcs. | 9.9266 | 10.1253 | 20.0518 | 1142.9545
| EF-12 Debi:2055m3/h,Hm:200 Pa | EF-12 flow:2055m3/h,Hm:200 Pa | 3 | pcs. | 9.8967 | 10.1153 | 20.0121 | 60.0363
| EF-12 Debi:2055m3/h,Hm:200 Pa | EF-12 flow:2055m3/h,Hm:200 Pa | 12 | pcs. | 10.801 | 10.4631 | 21.2641 | 255.169
| EF-12 Debi:2055m3/h,Hm:200 Pa | EF-12 flow:2055m3/h,Hm:200 Pa | 2 | pcs. | 10.6917 | 10.4234 | 21.115 | 42.2301
| EF-12 Debi:2055m3/h,Hm:200 Pa | EF-12 flow:2055m3/h,Hm:200 Pa | 17 | pcs. | 12.8777 | 11.2779 | 24.1556 | 410.6452
| EF-12 Debi:2055m3/h,Hm:200 Pa | EF-12 flow:2055m3/h,Hm:200 Pa | 1 | pcs. | 15.014 | 12.1126 | 27.1266 | 27.1266
| EF-12 Debi:2055m3/h,Hm:200 Pa | EF-12 flow:2055m3/h,Hm:200 Pa | 1 | pcs. | 16.2263 | 12.5796 | 28.8059 | 28.8059
| EF-12 Debi:2055m3/h,Hm:200 Pa | EF-12 flow:2055m3/h,Hm:200 Pa | 1 | pcs. | 21.741 | 14.7358 | 36.4768 | 36.4768
| EF-12 Debi:2055m3/h,Hm:200 Pa | EF-12 flow:2055m3/h,Hm:200 Pa | 627 | pcs. | 25.815 | 16.3157 | 42.1307 | 26415.9552
| EF-12 Debi:2055m3/h,Hm:200 Pa | EF-12 flow:2055m3/h,Hm:200 Pa | 43 | pcs. | 28.3985 | 17.3292 | 45.7277 | 1966.2919
| EF-12 Debi:2055m3/h,Hm:200 Pa | EF-12 flow:2055m3/h,Hm:200 Pa | 6 | pcs. | 31.8961 | 18.6905 | 50.5867 | 303.52
| EF-12 Debi:2055m3/h,Hm:200 Pa | EF-12 flow:2055m3/h,Hm:200 Pa | 3 | pcs. | 36.616 | 20.5288 | 57.1447 | 171.4342
| EF-12 Debi:2055m3/h,Hm:200 Pa | EF-12 flow:2055m3/h,Hm:200 Pa | 4 | pcs. | 43.5914 | 23.2514 | 66.8428 | 267.371
| EF-12 Debi:2055m3/h,Hm:200 Pa | EF-12 flow:2055m3/h,Hm:200 Pa | 12 | pcs. | 43.0151 | 23.0328 | 66.0478 | 792.574
| EF-12 Debi:2055m3/h,Hm:200 Pa | EF-12 flow:2055m3/h,Hm:200 Pa | 2 | pcs. | 44.6148 | 23.6588 | 68.2736 | 136.5472
HT-34 | EF-12 Debi:2055m3/h,Hm:200 Pa | EF-12 flow:2055m3/h,Hm:200 Pa |  |  | 0 | 0 | 0 | 0
| EF-12 Debi:2055m3/h,Hm:200 Pa | EF-12 flow:2055m3/h,Hm:200 Pa | 8 | pcs. | 8.5752 | 9.5986 | 18.1738 | 145.3907
| EF-12 Debi:2055m3/h,Hm:200 Pa | EF-12 flow:2055m3/h,Hm:200 Pa | 12 | pcs. | 9.9762 | 10.1352 | 20.1115 | 241.3374
| EF-12 Debi:2055m3/h,Hm:200 Pa | EF-12 flow:2055m3/h,Hm:200 Pa | 4 | pcs. | 21.0157 | 14.4576 | 35.4733 | 141.8931
| EF-12 Debi:2055m3/h,Hm:200 Pa | EF-12 flow:2055m3/h,Hm:200 Pa | 3 | pcs. | 24.7419 | 15.8984 | 40.6402 | 121.9207
| EF-12 Debi:2055m3/h,Hm:200 Pa | EF-12 flow:2055m3/h,Hm:200 Pa | 4 | pcs. | 24.0165 | 15.6202 | 39.6367 | 158.5466
| EF-12 Debi:2055m3/h,Hm:200 Pa | EF-12 flow:2055m3/h,Hm:200 Pa | 5 | pcs. | 35.821 | 20.2208 | 56.0418 | 280.209
| EF-12 Debi:2055m3/h,Hm:200 Pa | EF-12 flow:2055m3/h,Hm:200 Pa | 10 | pcs. | 35.4832 | 20.0916 | 55.5748 | 555.7478
| EF-12 Debi:2055m3/h,Hm:200 Pa | EF-12 flow:2055m3/h,Hm:200 Pa | 6 | pcs. | 38.7126 | 21.3535 | 60.0661 | 360.3964
| EF-12 Debi:2055m3/h,Hm:200 Pa | EF-12 flow:2055m3/h,Hm:200 Pa | 3 | pcs. | 42.2698 | 22.7347 | 65.0045 | 195.0135
| EF-12 Debi:2055m3/h,Hm:200 Pa | EF-12 flow:2055m3/h,Hm:200 Pa | 10 | pcs. | 37.9872 | 21.0654 | 59.0525 | 590.5255
| EF-12 Debi:2055m3/h,Hm:200 Pa | EF-12 flow:2055m3/h,Hm:200 Pa | 41 | pcs. | 46.314 | 24.3146 | 70.6286 | 2895.7709
| EF-12 Debi:2055m3/h,Hm:200 Pa | EF-12 flow:2055m3/h,Hm:200 Pa | 3 | pcs. | 54.2135 | 27.3949 | 81.6084 | 244.8251
| EF-12 Debi:2055m3/h,Hm:200 Pa | EF-12 flow:2055m3/h,Hm:200 Pa | 6 | pcs. | 56.7373 | 28.3786 | 85.116 | 510.6957
| EF-12 Debi:2055m3/h,Hm:200 Pa | EF-12 flow:2055m3/h,Hm:200 Pa | 9 | pcs. | 50.4575 | 25.9342 | 76.3917 | 687.5255
| EF-12 Debi:2055m3/h,Hm:200 Pa | EF-12 flow:2055m3/h,Hm:200 Pa | 4 | pcs. | 64.2394 | 31.2999 | 95.5393 | 382.1573
| EF-12 Debi:2055m3/h,Hm:200 Pa | EF-12 flow:2055m3/h,Hm:200 Pa |  |  | 0 | 0 | 0 | 0
| EF-12 Debi:2055m3/h,Hm:200 Pa | EF-12 flow:2055m3/h,Hm:200 Pa | 37 | pcs. | 22.2279 | 14.9246 | 37.1525 | 1374.6436
HT-35 | EF-12 Debi:2055m3/h,Hm:200 Pa | EF-12 flow:2055m3/h,Hm:200 Pa |  |  | 0 | 0 | 0 | 0
| EF-12 Debi:2055m3/h,Hm:200 Pa | EF-12 flow:2055m3/h,Hm:200 Pa | 180 | pcs. | 96.9702 | 50.3283 | 147.2985 | 26513.7303
HT-37 | EF-12 Debi:2055m3/h,Hm:200 Pa | EF-12 flow:2055m3/h,Hm:200 Pa |  |  | 0 | 0 | 0 | 0
| EF-12 Debi:2055m3/h,Hm:200 Pa | EF-12 flow:2055m3/h,Hm:200 Pa | 283 | pcs. | 44.585 | 29.8989 | 74.4839 | 21078.9482
| EF-12 Debi:2055m3/h,Hm:200 Pa | EF-12 flow:2055m3/h,Hm:200 Pa |  |  | 0 | 0 | 0 | 0
| EF-12 Debi:2055m3/h,Hm:200 Pa | EF-12 flow:2055m3/h,Hm:200 Pa | 295 | pcs. | 37.0929 | 20.7176 | 57.8105 | 17054.0941
HT-38 | EF-12 Debi:2055m3/h,Hm:200 Pa | EF-12 flow:2055m3/h,Hm:200 Pa |  |  | 0 | 0 | 0 | 0
| EF-12 Debi:2055m3/h,Hm:200 Pa | EF-12 flow:2055m3/h,Hm:200 Pa | 15 | m² | 42.3096 | 22.7546 | 65.0641 | 975.9619
HT-39 | EF-12 Debi:2055m3/h,Hm:200 Pa | EF-12 flow:2055m3/h,Hm:200 Pa |  |  | 0 | 0 | 0 | 0
| EF-12 Debi:2055m3/h,Hm:200 Pa | EF-12 flow:2055m3/h,Hm:200 Pa | 31.78 | m² | 62.888 | 30.7832 | 93.6713 | 2976.8731
HT-40 | EF-12 Debi:2055m3/h,Hm:200 Pa | EF-12 flow:2055m3/h,Hm:200 Pa |  |  | 0 | 0 | 0 | 0
| EF-12 Debi:2055m3/h,Hm:200 Pa | EF-12 flow:2055m3/h,Hm:200 Pa | 3 | pcs. | 207.0168 | 86.994 | 294.0108 | 882.0323
| EF-12 Debi:2055m3/h,Hm:200 Pa | EF-12 flow:2055m3/h,Hm:200 Pa | 24 | pcs. | 153.1113 | 65.9683 | 219.0797 | 5257.9126
| EF-12 Debi:2055m3/h,Hm:200 Pa | EF-12 flow:2055m3/h,Hm:200 Pa | 6 | pcs. | 215.9497 | 90.4717 | 306.4214 | 1838.5285
| EF-12 Debi:2055m3/h,Hm:200 Pa | EF-12 flow:2055m3/h,Hm:200 Pa | 3 | pcs. | 251.1149 | 104.1841 | 355.299 | 1065.897
| EF-12 Debi:2055m3/h,Hm:200 Pa | EF-12 flow:2055m3/h,Hm:200 Pa | 2 | pcs. | 206.1225 | 86.6462 | 292.7687 | 585.5374
| EF-12 Debi:2055m3/h,Hm:200 Pa | EF-12 flow:2055m3/h,Hm:200 Pa | 1 | pcs. | 207.4739 | 87.1629 | 294.6367 | 294.6367
| EF-12 Debi:2055m3/h,Hm:200 Pa | EF-12 flow:2055m3/h,Hm:200 Pa | 1 | pcs. | 403.6996 | 163.6937 | 567.3934 | 567.3934
| EF-12 Debi:2055m3/h,Hm:200 Pa | EF-12 flow:2055m3/h,Hm:200 Pa |  |  | 0 | 0 | 0 | 0
| EF-12 Debi:2055m3/h,Hm:200 Pa | EF-12 flow:2055m3/h,Hm:200 Pa | 5 | pcs. | 14.0204 | 11.7151 | 25.7355 | 128.6775
| EF-12 Debi:2055m3/h,Hm:200 Pa | EF-12 flow:2055m3/h,Hm:200 Pa | 1 | pcs. | 9.4993 | 9.9564 | 19.4556 | 19.4556
| EF-12 Debi:2055m3/h,Hm:200 Pa | EF-12 flow:2055m3/h,Hm:200 Pa | 18 | pcs. | 7.3033 | 9.1018 | 16.4051 | 295.2926
HT-41 | EF-12 Debi:2055m3/h,Hm:200 Pa | EF-12 flow:2055m3/h,Hm:200 Pa | 525 | m² | 58.5855 | 29.094 | 87.6796 | 46031.7753
HT-42 | EF-12 Debi:2055m3/h,Hm:200 Pa | EF-12 flow:2055m3/h,Hm:200 Pa | 6 | m² | 9.7179 | 10.0458 | 19.7637 | 118.5821
HT-43 | EF-12 Debi:2055m3/h,Hm:200 Pa | EF-12 flow:2055m3/h,Hm:200 Pa | 130 | m² | 78.6274 | 36.924 | 115.5514 | 15021.6848
| EF-12 Debi:2055m3/h,Hm:200 Pa | EF-12 flow:2055m3/h,Hm:200 Pa | 71 | m² | 10.4929 | 10.3439 | 20.8368 | 1479.4139
HT-45 | EF-12 Debi:2055m3/h,Hm:200 Pa | EF-12 flow:2055m3/h,Hm:200 Pa |  | m² | 0 | 0 | 0 | 0
| EF-12 Debi:2055m3/h,Hm:200 Pa | EF-12 flow:2055m3/h,Hm:200 Pa | 666.3 | m² | 9.7974 | 8.5156 | 18.3129 | 12201.9171
| EF-12 Debi:2055m3/h,Hm:200 Pa | EF-12 flow:2055m3/h,Hm:200 Pa | 3695.8 | m² | 9.7974 | 8.5156 | 18.3129 | 67680.9925
| EF-12 Debi:2055m3/h,Hm:200 Pa | EF-12 flow:2055m3/h,Hm:200 Pa | 12734.3 | m² | 12.5498 | 9.5788 | 22.1286 | 281791.7124
| EF-12 Debi:2055m3/h,Hm:200 Pa | EF-12 flow:2055m3/h,Hm:200 Pa | 15355.5 | m² | 14.0502 | 10.165 | 24.2152 | 371836.8384
| EF-12 Debi:2055m3/h,Hm:200 Pa | EF-12 flow:2055m3/h,Hm:200 Pa | 15626 | m² | 14.0502 | 10.165 | 24.2152 | 378387.0559
| EF-12 Debi:2055m3/h,Hm:200 Pa | EF-12 flow:2055m3/h,Hm:200 Pa | 9165 | m² | 16.0474 | 10.95 | 26.9974 | 247431.5239
| EF-12 Debi:2055m3/h,Hm:200 Pa | EF-12 flow:2055m3/h,Hm:200 Pa | 365.27 | m² | 16.0474 | 10.95 | 26.9974 | 9861.3544
| EF-12 Debi:2055m3/h,Hm:200 Pa | EF-12 flow:2055m3/h,Hm:200 Pa | 6154.1 | m² | 42.8958 | 26.1032 | 68.999 | 424626.5873
| EF-12 Debi:2055m3/h,Hm:200 Pa | EF-12 flow:2055m3/h,Hm:200 Pa | 24800 | m² | 5.0775 | 5.1074 | 10.1849 | 252585.5306
| EF-12 Debi:2055m3/h,Hm:200 Pa | EF-12 flow:2055m3/h,Hm:200 Pa | 750 | m² | 9.8868 | 10.1153 | 20.0022 | 15001.6131
HT-46 | EF-12 Debi:2055m3/h,Hm:200 Pa | EF-12 flow:2055m3/h,Hm:200 Pa | 7008 | kg | 0.99365 | 1.3315 | 2.3251 | 16294.5688
HT-47 | EF-12 Debi:2055m3/h,Hm:200 Pa | EF-12 flow:2055m3/h,Hm:200 Pa |  |  | 0 | 0 | 0 | 0
| EF-12 Debi:2055m3/h,Hm:200 Pa | EF-12 flow:2055m3/h,Hm:200 Pa | 150 | pcs. | 7.502 | 3.6765 | 11.1785 | 1676.7824
HT-48 | EF-12 Debi:2055m3/h,Hm:200 Pa | EF-12 flow:2055m3/h,Hm:200 Pa |  |  | 0 | 0 | 0 | 0
| EF-12 Debi:2055m3/h,Hm:200 Pa | EF-12 flow:2055m3/h,Hm:200 Pa | 42 | mt. | 2.0668 | 2.6829 | 4.7496 | 199.4849
| EF-12 Debi:2055m3/h,Hm:200 Pa | EF-12 flow:2055m3/h,Hm:200 Pa | 202 | mt. | 2.5537 | 2.8716 | 5.4253 | 1095.9152
| EF-12 Debi:2055m3/h,Hm:200 Pa | EF-12 flow:2055m3/h,Hm:200 Pa | 21 | mt. | 2.971 | 3.0406 | 6.0116 | 126.2431
| EF-12 Debi:2055m3/h,Hm:200 Pa | EF-12 flow:2055m3/h,Hm:200 Pa | 6 | mt. | 3.1797 | 3.1201 | 6.2997 | 37.7984
| EF-12 Debi:2055m3/h,Hm:200 Pa | EF-12 flow:2055m3/h,Hm:200 Pa | 80 | mt. | 4.1435 | 3.8057 | 7.9492 | 635.9352
| EF-12 Debi:2055m3/h,Hm:200 Pa | EF-12 flow:2055m3/h,Hm:200 Pa | 120 | mt. | 11.9933 | 7.1741 | 19.1675 | 2300.0983
HT-49 | EF-12 Debi:2055m3/h,Hm:200 Pa | EF-12 flow:2055m3/h,Hm:200 Pa | 393 | m² | 0 | 0 | 0 | 0
HT-50 | EF-12 Debi:2055m3/h,Hm:200 Pa | EF-12 flow:2055m3/h,Hm:200 Pa |  |  | 0 | 0 | 0 | 0
| EF-12 Debi:2055m3/h,Hm:200 Pa | EF-12 flow:2055m3/h,Hm:200 Pa | 15 | pcs. | 129.8103 | 61.8844 | 191.6947 | 2875.421
| EF-12 Debi:2055m3/h,Hm:200 Pa | EF-12 flow:2055m3/h,Hm:200 Pa | 8 | pcs. | 638.6678 | 267.838 | 906.5058 | 7252.0466
| EF-12 Debi:2055m3/h,Hm:200 Pa | EF-12 flow:2055m3/h,Hm:200 Pa | 3 | pcs. | 823.7448 | 358.7768 | 1182.5216 | 3547.5648
| EF-12 Debi:2055m3/h,Hm:200 Pa | EF-12 flow:2055m3/h,Hm:200 Pa | 4 | pcs. | 1298.1128 | 556.2844 | 1854.3971 | 7417.5885
HT-51 | EF-12 Debi:2055m3/h,Hm:200 Pa | EF-12 flow:2055m3/h,Hm:200 Pa | 1500 | mt. | 10.4035 | 7.1741 | 17.5776 | 26366.4715
HT-52 | EF-12 Debi:2055m3/h,Hm:200 Pa | EF-12 flow:2055m3/h,Hm:200 Pa |  |  | 0 | 0 | 0 | 0
| EF-12 Debi:2055m3/h,Hm:200 Pa | EF-12 flow:2055m3/h,Hm:200 Pa | 42 | pcs. | 969.6522 | 390.6729 | 1360.3251 | 57133.6547
| EF-12 Debi:2055m3/h,Hm:200 Pa | EF-12 flow:2055m3/h,Hm:200 Pa | 1853.2 | mt. | 34.3107 | 25.8846 | 60.1952 | 111553.8293
| EF-12 Debi:2055m3/h,Hm:200 Pa | EF-12 flow:2055m3/h,Hm:200 Pa | 172 | pcs. | 11.3872 | 7.5716 | 18.9588 | 3260.917
| EF-12 Debi:2055m3/h,Hm:200 Pa | EF-12 flow:2055m3/h,Hm:200 Pa | 172 | pcs. | 11.3872 | 7.5716 | 18.9588 | 3260.917
| EF-12 Debi:2055m3/h,Hm:200 Pa | EF-12 flow:2055m3/h,Hm:200 Pa | 120 | pcs. | 29.8989 | 14.7855 | 44.6844 | 5362.1265
| EF-12 Debi:2055m3/h,Hm:200 Pa | EF-12 flow:2055m3/h,Hm:200 Pa | 2 | set | 1146.0447 | 449.4572 | 1595.5019 | 3191.0038
| EF-12 Debi:2055m3/h,Hm:200 Pa | EF-12 flow:2055m3/h,Hm:200 Pa | 1 | set | 101045.0927 | 55576.5374 | 156621.6301 | 156621.6301
| EF-12 Debi:2055m3/h,Hm:200 Pa | EF-12 flow:2055m3/h,Hm:200 Pa |  |  | 0 | 0 | 0 | 0
ST-01 | EF-12 Debi:2055m3/h,Hm:200 Pa | EF-12 flow:2055m3/h,Hm:200 Pa |  |  | 0 | 0 | 0 | 0
| EF-12 Debi:2055m3/h,Hm:200 Pa | EF-12 flow:2055m3/h,Hm:200 Pa | 470 | mt. | 0.77505 | 2.1761 | 2.9511 | 1387.0344
| EF-12 Debi:2055m3/h,Hm:200 Pa | EF-12 flow:2055m3/h,Hm:200 Pa | 90 | mt. | 0.77505 | 2.1761 | 2.9511 | 265.6023
| EF-12 Debi:2055m3/h,Hm:200 Pa | EF-12 flow:2055m3/h,Hm:200 Pa | 80 | mt. | 1.0731 | 2.3053 | 3.3784 | 270.2725
| EF-12 Debi:2055m3/h,Hm:200 Pa | EF-12 flow:2055m3/h,Hm:200 Pa | 83 | mt. | 2.0171 | 3.6069 | 5.6241 | 466.7963
| EF-12 Debi:2055m3/h,Hm:200 Pa | EF-12 flow:2055m3/h,Hm:200 Pa | 29 | mt. | 4.6503 | 4.9384 | 9.5887 | 278.0726
| EF-12 Debi:2055m3/h,Hm:200 Pa | EF-12 flow:2055m3/h,Hm:200 Pa | 5 | mt. | 7.4424 | 6.6475 | 14.0899 | 70.4497
| EF-12 Debi:2055m3/h,Hm:200 Pa | EF-12 flow:2055m3/h,Hm:200 Pa |  |  | 858.0555 | 1879.7153 | 2737.7708 | 1095.2911
| EF-12 Debi:2055m3/h,Hm:200 Pa | EF-12 flow:2055m3/h,Hm:200 Pa |  |  | 0 | 0 | 0
| EF-12 Debi:2055m3/h,Hm:200 Pa | EF-12 flow:2055m3/h,Hm:200 Pa | 510 | mt. | 1.0135 | 1.6495 | 2.663 | 1358.1192
| EF-12 Debi:2055m3/h,Hm:200 Pa | EF-12 flow:2055m3/h,Hm:200 Pa | 930 | mt. | 1.7886 | 1.9476 | 3.7361 | 3474.5912
| EF-12 Debi:2055m3/h,Hm:200 Pa | EF-12 flow:2055m3/h,Hm:200 Pa | 5800 | mt. | 2.7127 | 2.6232 | 5.3359 | 30948.1862
| EF-12 Debi:2055m3/h,Hm:200 Pa | EF-12 flow:2055m3/h,Hm:200 Pa | 650 | mt. | 4.531 | 3.3287 | 7.8598 | 5108.8454
| EF-12 Debi:2055m3/h,Hm:200 Pa | EF-12 flow:2055m3/h,Hm:200 Pa | 2170 | mt. | 7.5815 | 5.1471 | 12.7286 | 27621.1519
| EF-12 Debi:2055m3/h,Hm:200 Pa | EF-12 flow:2055m3/h,Hm:200 Pa | 130 | mt. | 12.9572 | 7.5517 | 20.5089 | 2666.1585
| EF-12 Debi:2055m3/h,Hm:200 Pa | EF-12 flow:2055m3/h,Hm:200 Pa | 60 | mt. | 19.7736 | 10.2147 | 29.9883 | 1799.2993
| EF-12 Debi:2055m3/h,Hm:200 Pa | EF-12 flow:2055m3/h,Hm:200 Pa | 70 | mt. | 46.5127 | 21.8901 | 68.4028 | 4788.1949
| EF-12 Debi:2055m3/h,Hm:200 Pa | EF-12 flow:2055m3/h,Hm:200 Pa | 0.3 |  | 0 | 34319.6565 | 34319.6565 | 23329.364
ST-02 | EF-12 Debi:2055m3/h,Hm:200 Pa | EF-12 flow:2055m3/h,Hm:200 Pa |  |  | 0 | 0 | 0 | 0
| EF-12 Debi:2055m3/h,Hm:200 Pa | EF-12 flow:2055m3/h,Hm:200 Pa | 400 | mt. | 1.3414 | 9.9067 | 11.2481 | 4499.2419
| EF-12 Debi:2055m3/h,Hm:200 Pa | EF-12 flow:2055m3/h,Hm:200 Pa | 400 | mt. | 2.3251 | 12.1623 | 14.4874 | 5794.9599
| EF-12 Debi:2055m3/h,Hm:200 Pa | EF-12 flow:2055m3/h,Hm:200 Pa | 550 | mt. | 3.0604 | 15.2624 | 18.3229 | 10077.5864
| EF-12 Debi:2055m3/h,Hm:200 Pa | EF-12 flow:2055m3/h,Hm:200 Pa | 300 | mt. | 4.1535 | 20.3797 | 24.5332 | 7359.9568
| EF-12 Debi:2055m3/h,Hm:200 Pa | EF-12 flow:2055m3/h,Hm:200 Pa | 200 | mt. | 6.4885 | 25.9839 | 32.4724 | 6494.4887
| EF-12 Debi:2055m3/h,Hm:200 Pa | EF-12 flow:2055m3/h,Hm:200 Pa | 150 | mt. | 20.7871 | 73.7685 | 94.5556 | 14183.3433
| EF-12 Debi:2055m3/h,Hm:200 Pa | EF-12 flow:2055m3/h,Hm:200 Pa | 50 | mt. | 32.7805 | 97.2087 | 129.9891 | 6499.4569
| EF-12 Debi:2055m3/h,Hm:200 Pa | EF-12 flow:2055m3/h,Hm:200 Pa | 20% |  | 10449.5687 | 44457.2394 | 54906.8082 | 10981.8068
ST-03 | EF-12 Debi:2055m3/h,Hm:200 Pa | EF-12 flow:2055m3/h,Hm:200 Pa | 1 | ls | 334212.7182 | 231700.5626 | 565913.2808 | 565913.2808
| EF-12 Debi:2055m3/h,Hm:200 Pa | EF-12 flow:2055m3/h,Hm:200 Pa |  |  | 0 | 0 | 0 | 0
| EF-12 Debi:2055m3/h,Hm:200 Pa | EF-12 flow:2055m3/h,Hm:200 Pa | 151 | mt. | 0 | 0 | 0 | 0
| EF-12 Debi:2055m3/h,Hm:200 Pa | EF-12 flow:2055m3/h,Hm:200 Pa | 6 | mt. | 0 | 0 | 0 | 0
| EF-12 Debi:2055m3/h,Hm:200 Pa | EF-12 flow:2055m3/h,Hm:200 Pa | 122 | mt. | 0 | 0 | 0 | 0
| EF-12 Debi:2055m3/h,Hm:200 Pa | EF-12 flow:2055m3/h,Hm:200 Pa | 142 | mt. | 0 | 0 | 0 | 0
| EF-12 Debi:2055m3/h,Hm:200 Pa | EF-12 flow:2055m3/h,Hm:200 Pa | 450 | mt. | 0 | 0 | 0 | 0
| EF-12 Debi:2055m3/h,Hm:200 Pa | EF-12 flow:2055m3/h,Hm:200 Pa | 822 | mt. | 0 | 0 | 0 | 0
| EF-12 Debi:2055m3/h,Hm:200 Pa | EF-12 flow:2055m3/h,Hm:200 Pa | 821 | mt. | 0 | 0 | 0 | 0
| EF-12 Debi:2055m3/h,Hm:200 Pa | EF-12 flow:2055m3/h,Hm:200 Pa | 30 |  | 0 | 0 | 0 | 0
| EF-12 Debi:2055m3/h,Hm:200 Pa | EF-12 flow:2055m3/h,Hm:200 Pa | 1 | Gr. | 0 | 0 | 0 | 0
| EF-12 Debi:2055m3/h,Hm:200 Pa | EF-12 flow:2055m3/h,Hm:200 Pa | 124 | pcs. | 0 | 0 | 0 | 0
ST-04 | EF-12 Debi:2055m3/h,Hm:200 Pa | EF-12 flow:2055m3/h,Hm:200 Pa | 52 | pcs. | 12.4107 | 7.9691 | 20.3797 | 1059.7463
| EF-12 Debi:2055m3/h,Hm:200 Pa | EF-12 flow:2055m3/h,Hm:200 Pa |  |  | 0 | 0 | 0 | 0
| EF-12 Debi:2055m3/h,Hm:200 Pa | EF-12 flow:2055m3/h,Hm:200 Pa | 3 | pcs. | 30.6541 | 18.2036 | 48.8577 | 146.5731
| EF-12 Debi:2055m3/h,Hm:200 Pa | EF-12 flow:2055m3/h,Hm:200 Pa | 2 | pcs. | 43.8696 | 24.6226 | 68.4922 | 136.9844
| EF-12 Debi:2055m3/h,Hm:200 Pa | EF-12 flow:2055m3/h,Hm:200 Pa | 5 | pcs. | 53.8061 | 29.1139 | 82.92 | 414.6
ST-05 | EF-12 Debi:2055m3/h,Hm:200 Pa | EF-12 flow:2055m3/h,Hm:200 Pa |  |  | 0 | 0 | 0 | 0
| EF-12 Debi:2055m3/h,Hm:200 Pa | EF-12 flow:2055m3/h,Hm:200 Pa | 15 | mt. | 2.5537 | 8.4957 | 11.0494 | 165.7406
| EF-12 Debi:2055m3/h,Hm:200 Pa | EF-12 flow:2055m3/h,Hm:200 Pa | 3 | mt. | 3.0008 | 9.3006 | 12.3014 | 36.9041
ST-06 | EF-12 Debi:2055m3/h,Hm:200 Pa | EF-12 flow:2055m3/h,Hm:200 Pa |  |  | 0 | 0 | 0 | 0
| EF-12 Debi:2055m3/h,Hm:200 Pa | EF-12 flow:2055m3/h,Hm:200 Pa | 5 | pcs. | 19.4954 | 11.3574 | 30.8528 | 154.264
| EF-12 Debi:2055m3/h,Hm:200 Pa | EF-12 flow:2055m3/h,Hm:200 Pa |  |  | 0 | 0 | 0 | 0
| EF-12 Debi:2055m3/h,Hm:200 Pa | EF-12 flow:2055m3/h,Hm:200 Pa | 8 | pcs. | 34.9963 | 17.3988 | 52.3951 | 419.1608
| EF-12 Debi:2055m3/h,Hm:200 Pa | EF-12 flow:2055m3/h,Hm:200 Pa | 100 | pcs. | 34.9963 | 18.6508 | 53.6471 | 5364.71
| EF-12 Debi:2055m3/h,Hm:200 Pa | EF-12 flow:2055m3/h,Hm:200 Pa | 100 | pcs. | 34.9963 | 18.6508 | 53.6471 | 5364.71
ST-07 | EF-12 Debi:2055m3/h,Hm:200 Pa | EF-12 flow:2055m3/h,Hm:200 Pa |  |  | 0 | 0 | 0 | 0
| EF-12 Debi:2055m3/h,Hm:200 Pa | EF-12 flow:2055m3/h,Hm:200 Pa | 171 | pcs. | 243.5433 | 123.123 | 366.6664 | 62699.9462
ST-08 | EF-12 Debi:2055m3/h,Hm:200 Pa | EF-12 flow:2055m3/h,Hm:200 Pa |  |  | 0 | 0 | 0 | 0
| EF-12 Debi:2055m3/h,Hm:200 Pa | EF-12 flow:2055m3/h,Hm:200 Pa | 167 | pcs. | 409.7013 | 191.0489 | 600.7501 | 100325.2736
| EF-12 Debi:2055m3/h,Hm:200 Pa | EF-12 flow:2055m3/h,Hm:200 Pa | 167 | pcs. | 0 | 0 | 0 | 0
ST-09 | EF-12 Debi:2055m3/h,Hm:200 Pa | EF-12 flow:2055m3/h,Hm:200 Pa |  |  | 0 | 0 | 0 | 0
| EF-12 Debi:2055m3/h,Hm:200 Pa | EF-12 flow:2055m3/h,Hm:200 Pa | 58 | pcs. | 393.5048 | 165.9692 | 559.474 | 32449.4902
| EF-12 Debi:2055m3/h,Hm:200 Pa | EF-12 flow:2055m3/h,Hm:200 Pa | 61 | pcs. | 28.4879 | 14.239 | 42.7269 | 2606.3409
ST-10 | EF-12 Debi:2055m3/h,Hm:200 Pa | EF-12 flow:2055m3/h,Hm:200 Pa |  |  | 0 | 0 | 0 | 0
| EF-12 Debi:2055m3/h,Hm:200 Pa | EF-12 flow:2055m3/h,Hm:200 Pa | 6 | pcs. | 227.4462 | 116.8432 | 344.2894 | 2065.7363
| EF-12 Debi:2055m3/h,Hm:200 Pa | EF-12 flow:2055m3/h,Hm:200 Pa | 6 | pcs. | 416.2991 | 193.6224 | 609.9215 | 3659.5291
ST-11 | EF-12 Debi:2055m3/h,Hm:200 Pa | EF-12 flow:2055m3/h,Hm:200 Pa |  |  | 0 | 0 | 0 | 0
| EF-12 Debi:2055m3/h,Hm:200 Pa | EF-12 flow:2055m3/h,Hm:200 Pa | 15 | pcs. | 252.4365 | 135.9709 | 388.4074 | 5826.1108
| EF-12 Debi:2055m3/h,Hm:200 Pa | EF-12 flow:2055m3/h,Hm:200 Pa | 15 | pcs. | 0 | 0 | 0 | 0
ST-12 | EF-12 Debi:2055m3/h,Hm:200 Pa | EF-12 flow:2055m3/h,Hm:200 Pa |  |  | 0 | 0 | 0 | 0
| EF-12 Debi:2055m3/h,Hm:200 Pa | EF-12 flow:2055m3/h,Hm:200 Pa | 1718 | mt. | 1.1427 | 2.9511 | 4.0938 | 7033.2053
| EF-12 Debi:2055m3/h,Hm:200 Pa | EF-12 flow:2055m3/h,Hm:200 Pa | 940 | mt. | 1.4805 | 3.0803 | 4.5608 | 4287.1972
| EF-12 Debi:2055m3/h,Hm:200 Pa | EF-12 flow:2055m3/h,Hm:200 Pa | 1420 | mt. | 2.2556 | 4.0143 | 6.2699 | 8903.2922
| EF-12 Debi:2055m3/h,Hm:200 Pa | EF-12 flow:2055m3/h,Hm:200 Pa | 1950 | mt. | 2.9015 | 4.8888 | 7.7902 | 15190.9032
| EF-12 Debi:2055m3/h,Hm:200 Pa | EF-12 flow:2055m3/h,Hm:200 Pa | 560 | mt. | 3.3387 | 5.3657 | 8.7044 | 4874.4437
| EF-12 Debi:2055m3/h,Hm:200 Pa | EF-12 flow:2055m3/h,Hm:200 Pa | 850 | mt. | 4.7099 | 6.8363 | 11.5462 | 9814.2694
| EF-12 Debi:2055m3/h,Hm:200 Pa | EF-12 flow:2055m3/h,Hm:200 Pa | 75 | mt. | 6.0314 | 7.661 | 13.6925 | 1026.9361
| EF-12 Debi:2055m3/h,Hm:200 Pa | EF-12 flow:2055m3/h,Hm:200 Pa | 290 | mt. | 7.8101 | 9.3006 | 17.1106 | 4962.0835
| EF-12 Debi:2055m3/h,Hm:200 Pa | EF-12 flow:2055m3/h,Hm:200 Pa | 90 | mt. | 11.3276 | 11.2978 | 22.6254 | 2036.2845
| EF-12 Debi:2055m3/h,Hm:200 Pa | EF-12 flow:2055m3/h,Hm:200 Pa | 10 | mt. | 15.3618 | 14.1197 | 29.4816 | 294.8156
| EF-12 Debi:2055m3/h,Hm:200 Pa | EF-12 flow:2055m3/h,Hm:200 Pa | 0.3 |  | 21992.4194 | 36440.1628 | 58432.5822 | 17527.0292
ST-13 | EF-12 Debi:2055m3/h,Hm:200 Pa | EF-12 flow:2055m3/h,Hm:200 Pa |  |  | 0 | 0 | 0 | 0
| EF-12 Debi:2055m3/h,Hm:200 Pa | EF-12 flow:2055m3/h,Hm:200 Pa | 1718 | mt. | 0.58625 | 1.4805 | 2.0668 | 3550.7444
| EF-12 Debi:2055m3/h,Hm:200 Pa | EF-12 flow:2055m3/h,Hm:200 Pa | 940 | mt. | 0.66574 | 1.5103 | 2.1761 | 2045.5255
| EF-12 Debi:2055m3/h,Hm:200 Pa | EF-12 flow:2055m3/h,Hm:200 Pa | 1420 | mt. | 0.78498 | 1.5501 | 2.3351 | 3315.8061
| EF-12 Debi:2055m3/h,Hm:200 Pa | EF-12 flow:2055m3/h,Hm:200 Pa | 1950 | mt. | 0.91416 | 1.9177 | 2.8319 | 5522.2033
| EF-12 Debi:2055m3/h,Hm:200 Pa | EF-12 flow:2055m3/h,Hm:200 Pa | 560 | mt. | 1.0036 | 1.9575 | 2.9611 | 1658.2012
| EF-12 Debi:2055m3/h,Hm:200 Pa | EF-12 flow:2055m3/h,Hm:200 Pa | 850 | mt. | 1.401 | 2.4245 | 3.8255 | 3251.7158
| EF-12 Debi:2055m3/h,Hm:200 Pa | EF-12 flow:2055m3/h,Hm:200 Pa | 75 | mt. | 1.6395 | 2.5139 | 4.1535 | 311.5089
| EF-12 Debi:2055m3/h,Hm:200 Pa | EF-12 flow:2055m3/h,Hm:200 Pa | 290 | mt. | 1.878 | 2.9213 | 4.7993 | 1391.8039
| EF-12 Debi:2055m3/h,Hm:200 Pa | EF-12 flow:2055m3/h,Hm:200 Pa | 90 | mt. | 3.3486 | 3.4976 | 6.8462 | 616.1616
| EF-12 Debi:2055m3/h,Hm:200 Pa | EF-12 flow:2055m3/h,Hm:200 Pa | 10 | mt. | 7.3927 | 5.3856 | 12.7783 | 127.7832
ST-14 | EF-12 Debi:2055m3/h,Hm:200 Pa | EF-12 flow:2055m3/h,Hm:200 Pa |  |  | 0 | 0 | 0 | 0
| EF-12 Debi:2055m3/h,Hm:200 Pa | EF-12 flow:2055m3/h,Hm:200 Pa | 140 | mt. | 2.4344 | 5.326 | 7.7604 | 1086.4556
| EF-12 Debi:2055m3/h,Hm:200 Pa | EF-12 flow:2055m3/h,Hm:200 Pa | 55 | mt. | 2.5338 | 5.3657 | 7.8995 | 434.4729
| EF-12 Debi:2055m3/h,Hm:200 Pa | EF-12 flow:2055m3/h,Hm:200 Pa | 5 | mt. | 2.7325 | 6.6972 | 9.4297 | 47.1486
| EF-12 Debi:2055m3/h,Hm:200 Pa | EF-12 flow:2055m3/h,Hm:200 Pa | 48 | mt. | 3.0108 | 6.8065 | 9.8173 | 471.228
| EF-12 Debi:2055m3/h,Hm:200 Pa | EF-12 flow:2055m3/h,Hm:200 Pa | 63 | mt. | 3.2294 | 7.512 | 10.7413 | 676.7047
| EF-12 Debi:2055m3/h,Hm:200 Pa | EF-12 flow:2055m3/h,Hm:200 Pa | 71 | mt. | 3.6666 | 7.6809 | 11.3475 | 805.6703
| EF-12 Debi:2055m3/h,Hm:200 Pa | EF-12 flow:2055m3/h,Hm:200 Pa | 7 | mt. | 4.0938 | 9.7278 | 13.8217 | 96.7516
ST-15 | EF-12 Debi:2055m3/h,Hm:200 Pa | EF-12 flow:2055m3/h,Hm:200 Pa |  |  | 0 | 0 | 0 | 0
| EF-12 Debi:2055m3/h,Hm:200 Pa | EF-12 flow:2055m3/h,Hm:200 Pa | 298 | pcs. | 11.8642 | 7.1245 | 18.9886 | 5658.6114
| EF-12 Debi:2055m3/h,Hm:200 Pa | EF-12 flow:2055m3/h,Hm:200 Pa | 85 | pcs. | 12.6889 | 7.4524 | 20.1413 | 1712.0072
| EF-12 Debi:2055m3/h,Hm:200 Pa | EF-12 flow:2055m3/h,Hm:200 Pa | 13 | pcs. | 15.7295 | 9.2608 | 24.9903 | 324.8735
| EF-12 Debi:2055m3/h,Hm:200 Pa | EF-12 flow:2055m3/h,Hm:200 Pa | 38 | pcs. | 19.5948 | 11.3872 | 30.982 | 1177.3149
| EF-12 Debi:2055m3/h,Hm:200 Pa | EF-12 flow:2055m3/h,Hm:200 Pa | 20 | pcs. | 24.2848 | 13.2255 | 37.5102 | 750.2049
| EF-12 Debi:2055m3/h,Hm:200 Pa | EF-12 flow:2055m3/h,Hm:200 Pa | 2 | pcs. | 30.9025 | 16.435 | 47.3374 | 94.6749
HT-23 | EF-12 Debi:2055m3/h,Hm:200 Pa | EF-12 flow:2055m3/h,Hm:200 Pa |  |  | 0 | 0 | 0 | 0
| EF-12 Debi:2055m3/h,Hm:200 Pa | EF-12 flow:2055m3/h,Hm:200 Pa | 8 | pcs. | 13.5037 | 11.5164 | 25.0201 | 200.1606
| EF-12 Debi:2055m3/h,Hm:200 Pa | EF-12 flow:2055m3/h,Hm:200 Pa | 60 | pcs. | 16.7032 | 14.0204 | 30.7236 | 1843.4173
| EF-12 Debi:2055m3/h,Hm:200 Pa | EF-12 flow:2055m3/h,Hm:200 Pa | 33 | pcs. | 19.1973 | 15.6202 | 34.8175 | 1148.976
HT-23 | EF-12 Debi:2055m3/h,Hm:200 Pa | EF-12 flow:2055m3/h,Hm:200 Pa |  |  | 0 | 0 | 0 | 0
| EF-12 Debi:2055m3/h,Hm:200 Pa | EF-12 flow:2055m3/h,Hm:200 Pa | 5 | pcs. | 66.7732 | 33.5456 | 100.3188 | 501.5939
| EF-12 Debi:2055m3/h,Hm:200 Pa | EF-12 flow:2055m3/h,Hm:200 Pa | 5 | pcs. | 81.9562 | 40.0838 | 122.0399 | 610.1997
ST-16 | EF-12 Debi:2055m3/h,Hm:200 Pa | EF-12 flow:2055m3/h,Hm:200 Pa | 12 | pcs. | 6.4985 | 5.0378 | 11.5363 | 138.4352
ST-17 | EF-12 Debi:2055m3/h,Hm:200 Pa | EF-12 flow:2055m3/h,Hm:200 Pa | 1 | pcs. | 1146.0447 | 449.4572 | 1595.5019 | 1595.5019
ST-19 | EF-12 Debi:2055m3/h,Hm:200 Pa | EF-12 flow:2055m3/h,Hm:200 Pa | 1 | pcs. | 2038.6991 | 888.8884 | 2927.5875 | 2927.5875
| EF-12 Debi:2055m3/h,Hm:200 Pa | EF-12 flow:2055m3/h,Hm:200 Pa |  |  | 0 | 0 | 0 | 0
| EF-12 Debi:2055m3/h,Hm:200 Pa | EF-12 flow:2055m3/h,Hm:200 Pa |  |  | 0 | 0 | 0 | 0
| EF-12 Debi:2055m3/h,Hm:200 Pa | EF-12 flow:2055m3/h,Hm:200 Pa |  |  | 0 | 0 | 0 | 0
| EF-12 Debi:2055m3/h,Hm:200 Pa | EF-12 flow:2055m3/h,Hm:200 Pa |  |  | 0 | 0 | 0 | 0
ST-19 | EF-12 Debi:2055m3/h,Hm:200 Pa | EF-12 flow:2055m3/h,Hm:200 Pa | 1 | pcs. | 850.7224 | 394.3196 | 1245.042 | 1245.042
| EF-12 Debi:2055m3/h,Hm:200 Pa | EF-12 flow:2055m3/h,Hm:200 Pa |  |  | 0 | 0 | 0 | 0
| EF-12 Debi:2055m3/h,Hm:200 Pa | EF-12 flow:2055m3/h,Hm:200 Pa |  |  | 0 | 0 | 0 | 0
| EF-12 Debi:2055m3/h,Hm:200 Pa | EF-12 flow:2055m3/h,Hm:200 Pa |  |  | 0 | 0 | 0 | 0
ST-19 | EF-12 Debi:2055m3/h,Hm:200 Pa | EF-12 flow:2055m3/h,Hm:200 Pa | 2 | pcs. | 4402.4903 | 1873.3063 | 6275.7965 | 12551.5931
| EF-12 Debi:2055m3/h,Hm:200 Pa | EF-12 flow:2055m3/h,Hm:200 Pa |  |  | 0 | 0 | 0 | 0
| EF-12 Debi:2055m3/h,Hm:200 Pa | EF-12 flow:2055m3/h,Hm:200 Pa |  |  | 0 | 0 | 0 | 0
| EF-12 Debi:2055m3/h,Hm:200 Pa | EF-12 flow:2055m3/h,Hm:200 Pa |  |  | 0 | 0 | 0 | 0
| EF-12 Debi:2055m3/h,Hm:200 Pa | EF-12 flow:2055m3/h,Hm:200 Pa |  |  | 0 | 0 | 0 | 0
| EF-12 Debi:2055m3/h,Hm:200 Pa | EF-12 flow:2055m3/h,Hm:200 Pa |  |  | 0 | 0 | 0 | 0
ST-19 | EF-12 Debi:2055m3/h,Hm:200 Pa | EF-12 flow:2055m3/h,Hm:200 Pa | 2 | pcs. | 3977.1291 | 1707.4166 | 5684.5457 | 11369.0913
| EF-12 Debi:2055m3/h,Hm:200 Pa | EF-12 flow:2055m3/h,Hm:200 Pa |  |  | 0 | 0 | 0 | 0
| EF-12 Debi:2055m3/h,Hm:200 Pa | EF-12 flow:2055m3/h,Hm:200 Pa |  |  | 0 | 0 | 0 | 0
| EF-12 Debi:2055m3/h,Hm:200 Pa | EF-12 flow:2055m3/h,Hm:200 Pa |  |  | 0 | 0 | 0 | 0
| EF-12 Debi:2055m3/h,Hm:200 Pa | EF-12 flow:2055m3/h,Hm:200 Pa |  |  | 0 | 0 | 0 | 0
| EF-12 Debi:2055m3/h,Hm:200 Pa | EF-12 flow:2055m3/h,Hm:200 Pa |  |  | 0 | 0 | 0 | 0
ST-19 | EF-12 Debi:2055m3/h,Hm:200 Pa | EF-12 flow:2055m3/h,Hm:200 Pa | 2 | pcs. | 5742.386 | 2333.3358 | 8075.7218 | 16151.4436
| EF-12 Debi:2055m3/h,Hm:200 Pa | EF-12 flow:2055m3/h,Hm:200 Pa |  |  | 0 | 0 | 0 | 0
| EF-12 Debi:2055m3/h,Hm:200 Pa | EF-12 flow:2055m3/h,Hm:200 Pa |  |  | 0 | 0 | 0 | 0
| EF-12 Debi:2055m3/h,Hm:200 Pa | EF-12 flow:2055m3/h,Hm:200 Pa |  |  | 0 | 0 | 0 | 0
| EF-12 Debi:2055m3/h,Hm:200 Pa | EF-12 flow:2055m3/h,Hm:200 Pa |  |  | 0 | 0 | 0 | 0
| EF-12 Debi:2055m3/h,Hm:200 Pa | EF-12 flow:2055m3/h,Hm:200 Pa |  |  | 0 | 0 | 0 | 0
ST-19 | EF-12 Debi:2055m3/h,Hm:200 Pa | EF-12 flow:2055m3/h,Hm:200 Pa | 1 | pcs. | 7425.5973 | 3083.5904 | 10509.1877 | 10509.1877
| EF-12 Debi:2055m3/h,Hm:200 Pa | EF-12 flow:2055m3/h,Hm:200 Pa |  |  | 0 | 0 | 0 | 0
| EF-12 Debi:2055m3/h,Hm:200 Pa | EF-12 flow:2055m3/h,Hm:200 Pa |  |  | 0 | 0 | 0 | 0
| EF-12 Debi:2055m3/h,Hm:200 Pa | EF-12 flow:2055m3/h,Hm:200 Pa |  |  | 0 | 0 | 0 | 0
| EF-12 Debi:2055m3/h,Hm:200 Pa | EF-12 flow:2055m3/h,Hm:200 Pa |  |  | 0 | 0 | 0 | 0
ST-21 | EF-12 Debi:2055m3/h,Hm:200 Pa | EF-12 flow:2055m3/h,Hm:200 Pa | 3 | pcs. | 10129.6834 | 4138.1797 | 14267.8631 | 42803.5892
| EF-12 Debi:2055m3/h,Hm:200 Pa | EF-12 flow:2055m3/h,Hm:200 Pa |  |  | 0 | 0 | 0 | 0
| EF-12 Debi:2055m3/h,Hm:200 Pa | EF-12 flow:2055m3/h,Hm:200 Pa |  |  | 0 | 0 | 0 | 0
| EF-12 Debi:2055m3/h,Hm:200 Pa | EF-12 flow:2055m3/h,Hm:200 Pa |  |  | 0 | 0 | 0 | 0
| EF-12 Debi:2055m3/h,Hm:200 Pa | EF-12 flow:2055m3/h,Hm:200 Pa |  |  | 0 | 0 | 0 | 0
| EF-12 Debi:2055m3/h,Hm:200 Pa | EF-12 flow:2055m3/h,Hm:200 Pa | 2 | pcs. | 4090.415 | 1751.5942 | 5842.0092 | 11684.0184
| EF-12 Debi:2055m3/h,Hm:200 Pa | EF-12 flow:2055m3/h,Hm:200 Pa |  |  | 0 | 0 | 0 | 0
| EF-12 Debi:2055m3/h,Hm:200 Pa | EF-12 flow:2055m3/h,Hm:200 Pa |  |  | 0 | 0 | 0 | 0
| EF-12 Debi:2055m3/h,Hm:200 Pa | EF-12 flow:2055m3/h,Hm:200 Pa |  |  | 0 | 0 | 0 | 0
| EF-12 Debi:2055m3/h,Hm:200 Pa | EF-12 flow:2055m3/h,Hm:200 Pa |  |  | 0 | 0 | 0 | 0
| EF-12 Debi:2055m3/h,Hm:200 Pa | EF-12 flow:2055m3/h,Hm:200 Pa |  |  | 0 | 0 | 0 | 0
| EF-12 Debi:2055m3/h,Hm:200 Pa | EF-12 flow:2055m3/h,Hm:200 Pa | 1 | pcs. | 1740.4256 | 716.2817 | 2456.7073 | 2456.7073
| EF-12 Debi:2055m3/h,Hm:200 Pa | EF-12 flow:2055m3/h,Hm:200 Pa |  |  | 1740.4256 | 716.2817 | 2456.7073 | 0
ST-22 | EF-12 Debi:2055m3/h,Hm:200 Pa | EF-12 flow:2055m3/h,Hm:200 Pa |  |  | 0 | 0 | 0 | 0
| EF-12 Debi:2055m3/h,Hm:200 Pa | EF-12 flow:2055m3/h,Hm:200 Pa | 5 | pcs. | 1772.6298 | 791.3817 | 2564.0114 | 12820.0571
| EF-12 Debi:2055m3/h,Hm:200 Pa | EF-12 flow:2055m3/h,Hm:200 Pa | 1 | pcs. | 1930.6199 | 852.9978 | 2783.6177 | 2783.6177
ST-23 | EF-12 Debi:2055m3/h,Hm:200 Pa | EF-12 flow:2055m3/h,Hm:200 Pa |  |  | 0 | 0 | 0 | 0
| EF-12 Debi:2055m3/h,Hm:200 Pa | EF-12 flow:2055m3/h,Hm:200 Pa | 5 | pcs. | 1072.4352 | 518.3071 | 1590.7423 | 7953.7117
| EF-12 Debi:2055m3/h,Hm:200 Pa | EF-12 flow:2055m3/h,Hm:200 Pa | 10 | pcs. | 976.8562 | 443.5052 | 1420.3614 | 14203.6137
| EF-12 Debi:2055m3/h,Hm:200 Pa | EF-12 flow:2055m3/h,Hm:200 Pa | 2 | pcs. | 977.0251 | 481.095 | 1458.12 | 2916.2401
| EF-12 Debi:2055m3/h,Hm:200 Pa | EF-12 flow:2055m3/h,Hm:200 Pa | 4 | pcs. | 1072.3061 | 518.2574 | 1590.5635 | 6362.2539
| EF-12 Debi:2055m3/h,Hm:200 Pa | EF-12 flow:2055m3/h,Hm:200 Pa | 5 | pcs. | 1072.4352 | 518.3071 | 1590.7423 | 7953.7117
| EF-12 Debi:2055m3/h,Hm:200 Pa | EF-12 flow:2055m3/h,Hm:200 Pa | 1 |  | 1072.0875 | 518.168 | 1590.2554 | 1590.2554
| EF-12 Debi:2055m3/h,Hm:200 Pa | EF-12 flow:2055m3/h,Hm:200 Pa | 2 |  | 977.0251 | 443.5748 | 1420.5998 | 2841.1997
ST-24 | EF-12 Debi:2055m3/h,Hm:200 Pa | EF-12 flow:2055m3/h,Hm:200 Pa |  |  | 0 | 0 | 0 | 0
| EF-12 Debi:2055m3/h,Hm:200 Pa | EF-12 flow:2055m3/h,Hm:200 Pa | 5 | pcs. | 25912.3342 | 10155.8362 | 36068.1704 | 180340.8522
| EF-12 Debi:2055m3/h,Hm:200 Pa | EF-12 flow:2055m3/h,Hm:200 Pa | 1 | pcs. | 29558.2901 | 11590.2676 | 41148.5578 | 41148.5578
ST-25 | EF-12 Debi:2055m3/h,Hm:200 Pa | EF-12 flow:2055m3/h,Hm:200 Pa |  |  | 0 | 0 | 0 | 0
| EF-12 Debi:2055m3/h,Hm:200 Pa | EF-12 flow:2055m3/h,Hm:200 Pa |  |  | 0 | 0 | 0 | 0
| EF-12 Debi:2055m3/h,Hm:200 Pa | EF-12 flow:2055m3/h,Hm:200 Pa | 5 | pcs. | 6705.957 | 2665.3537 | 9371.3107 | 46856.5536
| EF-12 Debi:2055m3/h,Hm:200 Pa | EF-12 flow:2055m3/h,Hm:200 Pa | 2 | pcs. | 4557.4498 | 1827.4295 | 6384.8793 | 12769.7586
| EF-12 Debi:2055m3/h,Hm:200 Pa | EF-12 flow:2055m3/h,Hm:200 Pa | 1 | pcs. | 4557.4498 | 1827.4295 | 6384.8793 | 6384.8793
| EF-12 Debi:2055m3/h,Hm:200 Pa | EF-12 flow:2055m3/h,Hm:200 Pa | 1 | pcs. | 4557.4498 | 1827.4295 | 6384.8793 | 6384.8793
| EF-12 Debi:2055m3/h,Hm:200 Pa | EF-12 flow:2055m3/h,Hm:200 Pa | 2 | pcs. | 4557.4498 | 1827.4295 | 6384.8793 | 12769.7586
ST-26 | EF-12 Debi:2055m3/h,Hm:200 Pa | EF-12 flow:2055m3/h,Hm:200 Pa |  |  | 0 | 0 | 0 | 0
| EF-12 Debi:2055m3/h,Hm:200 Pa | EF-12 flow:2055m3/h,Hm:200 Pa | 6 | pcs. | 84.2813 | 39.12 | 123.4012 | 740.4075
| EF-12 Debi:2055m3/h,Hm:200 Pa | EF-12 flow:2055m3/h,Hm:200 Pa | 8 | pcs. | 102.2763 | 47.3871 | 149.6634 | 1197.3071
| EF-12 Debi:2055m3/h,Hm:200 Pa | EF-12 flow:2055m3/h,Hm:200 Pa | 4 | pcs. | 126.8691 | 57.6018 | 184.4709 | 737.8836
| EF-12 Debi:2055m3/h,Hm:200 Pa | EF-12 flow:2055m3/h,Hm:200 Pa |  |  | 0 | 0 | 0 | 0
| EF-12 Debi:2055m3/h,Hm:200 Pa | EF-12 flow:2055m3/h,Hm:200 Pa | 5 | pcs. | 13.7918 | 7.8796 | 21.6715 | 108.3574
| EF-12 Debi:2055m3/h,Hm:200 Pa | EF-12 flow:2055m3/h,Hm:200 Pa | 6 | pcs. | 13.7918 | 7.8796 | 21.6715 | 130.0289
| EF-12 Debi:2055m3/h,Hm:200 Pa | EF-12 flow:2055m3/h,Hm:200 Pa | 11 | pcs. | 16.4946 | 9.5589 | 26.0535 | 286.5882
| EF-12 Debi:2055m3/h,Hm:200 Pa | EF-12 flow:2055m3/h,Hm:200 Pa | 21 | pcs. | 21.6019 | 12.1722 | 33.7741 | 709.2566
| EF-12 Debi:2055m3/h,Hm:200 Pa | EF-12 flow:2055m3/h,Hm:200 Pa | 1 | pcs. | 23.3905 | 12.8777 | 36.2682 | 36.2682
| EF-12 Debi:2055m3/h,Hm:200 Pa | EF-12 flow:2055m3/h,Hm:200 Pa | 4 | pcs. | 25.189 | 14.1992 | 39.3882 | 157.553
| EF-12 Debi:2055m3/h,Hm:200 Pa | EF-12 flow:2055m3/h,Hm:200 Pa | 4 | pcs. | 38.6927 | 22.5956 | 61.2883 | 245.153
| EF-12 Debi:2055m3/h,Hm:200 Pa | EF-12 flow:2055m3/h,Hm:200 Pa | 14 | pcs. | 48.8875 | 27.1962 | 76.0837 | 1065.1717
| EF-12 Debi:2055m3/h,Hm:200 Pa | EF-12 flow:2055m3/h,Hm:200 Pa |  |  | 0 | 0 | 0 | 0
| EF-12 Debi:2055m3/h,Hm:200 Pa | EF-12 flow:2055m3/h,Hm:200 Pa | 198 | pcs. | 5.1173 | 4.5012 | 9.6185 | 1904.4671
| EF-12 Debi:2055m3/h,Hm:200 Pa | EF-12 flow:2055m3/h,Hm:200 Pa | 74 | pcs. | 5.1173 | 4.5012 | 9.6185 | 711.7705
| EF-12 Debi:2055m3/h,Hm:200 Pa | EF-12 flow:2055m3/h,Hm:200 Pa | 1 | pcs. | 5.1173 | 5.1173 | 10.2346 | 10.2346
| EF-12 Debi:2055m3/h,Hm:200 Pa | EF-12 flow:2055m3/h,Hm:200 Pa | 161 | pcs. | 5.1173 | 6.3693 | 11.4866 | 1849.3394
| EF-12 Debi:2055m3/h,Hm:200 Pa | EF-12 flow:2055m3/h,Hm:200 Pa | 1 | pcs. | 5.6638 | 9.7179 | 15.3817 | 15.3817
| EF-12 Debi:2055m3/h,Hm:200 Pa | EF-12 flow:2055m3/h,Hm:200 Pa | 88 | pcs. | 6.7568 | 10.7612 | 17.518 | 1541.5865
ST-28 | EF-12 Debi:2055m3/h,Hm:200 Pa | EF-12 flow:2055m3/h,Hm:200 Pa |  |  | 0 | 0 | 0 | 0
| EF-12 Debi:2055m3/h,Hm:200 Pa | EF-12 flow:2055m3/h,Hm:200 Pa | 18 | mt. | 7.8101 | 4.9186 | 12.7286 | 229.1155
| EF-12 Debi:2055m3/h,Hm:200 Pa | EF-12 flow:2055m3/h,Hm:200 Pa | 28 | mt. | 10.4134 | 5.942 | 16.3555 | 457.9529
| EF-12 Debi:2055m3/h,Hm:200 Pa | EF-12 flow:2055m3/h,Hm:200 Pa | 580 | mt. | 13.0168 | 7.5815 | 20.5983 | 11947.0373
| EF-12 Debi:2055m3/h,Hm:200 Pa | EF-12 flow:2055m3/h,Hm:200 Pa | 66 | mt. | 19.2669 | 10.016 | 29.2828 | 1932.6668
| EF-12 Debi:2055m3/h,Hm:200 Pa | EF-12 flow:2055m3/h,Hm:200 Pa | 0.4 |  | 9256.5641 | 5311.4802 | 14568.0444 | 5826.709
ST-29 | EF-12 Debi:2055m3/h,Hm:200 Pa | EF-12 flow:2055m3/h,Hm:200 Pa |  |  | 0 | 0 | 0 | 0
| EF-12 Debi:2055m3/h,Hm:200 Pa | EF-12 flow:2055m3/h,Hm:200 Pa | 1 | pcs. | 225.439 | 106.6881 | 332.1271 | 332.1271
| EF-12 Debi:2055m3/h,Hm:200 Pa | EF-12 flow:2055m3/h,Hm:200 Pa | 4 | pcs. | 659.8424 | 282.3552 | 942.1977 | 3768.7907
| EF-12 Debi:2055m3/h,Hm:200 Pa | EF-12 flow:2055m3/h,Hm:200 Pa | 3 | pcs. | 225.439 | 100.4281 | 325.8671 | 977.6014
ST-30 | EF-12 Debi:2055m3/h,Hm:200 Pa | EF-12 flow:2055m3/h,Hm:200 Pa | 2 | pcs. | 0 | 0 | 0 | 0
| EF-12 Debi:2055m3/h,Hm:200 Pa | EF-12 flow:2055m3/h,Hm:200 Pa | 2 | pcs. | 1242.1902 | 491.9655 | 1734.1557 | 3468.3113
ST-31 | EF-12 Debi:2055m3/h,Hm:200 Pa | EF-12 flow:2055m3/h,Hm:200 Pa |  |  | 0 | 0 | 0 | 0
| EF-12 Debi:2055m3/h,Hm:200 Pa | EF-12 flow:2055m3/h,Hm:200 Pa | 1 | pcs. | 719.829 | 288.2377 | 1008.0667 | 1008.0667
| EF-12 Debi:2055m3/h,Hm:200 Pa | EF-12 flow:2055m3/h,Hm:200 Pa | 2 | pcs. | 691.8677 | 282.3354 | 974.2031 | 1948.4062
ST-32 | EF-12 Debi:2055m3/h,Hm:200 Pa | EF-12 flow:2055m3/h,Hm:200 Pa | 300 | mt. | 49.4936 | 25.5566 | 75.0503 | 22515.0887
ST-33 | EF-12 Debi:2055m3/h,Hm:200 Pa | EF-12 flow:2055m3/h,Hm:200 Pa |  |  | 0 | 0 | 0 | 0
| EF-12 Debi:2055m3/h,Hm:200 Pa | EF-12 flow:2055m3/h,Hm:200 Pa | 200 | pcs. | 34.9963 | 18.6508 | 53.6471 | 10729.42
| EF-12 Debi:2055m3/h,Hm:200 Pa | EF-12 flow:2055m3/h,Hm:200 Pa | 26 | pcs. | 34.9963 | 18.6508 | 53.6471 | 1394.8246
| EF-12 Debi:2055m3/h,Hm:200 Pa | EF-12 flow:2055m3/h,Hm:200 Pa | 11 | pcs. | 34.9963 | 17.3988 | 52.3951 | 576.3461
ST-34 | EF-12 Debi:2055m3/h,Hm:200 Pa | EF-12 flow:2055m3/h,Hm:200 Pa | 37 | pcs. | 194.9539 | 79.164 | 274.1179 | 10142.3623
| EF-12 Debi:2055m3/h,Hm:200 Pa | EF-12 flow:2055m3/h,Hm:200 Pa |  |  | 0 | 0 | 0 | 0
| EF-12 Debi:2055m3/h,Hm:200 Pa | EF-12 flow:2055m3/h,Hm:200 Pa | 168 | pcs. | 92.6279 | 38.6231 | 131.2511 | 22050.1803
| EF-12 Debi:2055m3/h,Hm:200 Pa | EF-12 flow:2055m3/h,Hm:200 Pa | 73 | pcs. | 92.6279 | 38.6231 | 131.2511 | 9581.3283
| EF-12 Debi:2055m3/h,Hm:200 Pa | EF-12 flow:2055m3/h,Hm:200 Pa | 6 | pcs. | 381.9586 | 153.9659 | 535.9245 | 3215.547
| EF-12 Debi:2055m3/h,Hm:200 Pa | EF-12 flow:2055m3/h,Hm:200 Pa | 2 | pcs. | 381.9586 | 153.9659 | 535.9245 | 1071.849
ST-35 | EF-12 Debi:2055m3/h,Hm:200 Pa | EF-12 flow:2055m3/h,Hm:200 Pa |  |  | 0 | 0 | 0 | 0
| EF-12 Debi:2055m3/h,Hm:200 Pa | EF-12 flow:2055m3/h,Hm:200 Pa | 31 | pcs. | 48.2913 | 20.7076 | 68.999 | 2138.9682
ST-36 | EF-12 Debi:2055m3/h,Hm:200 Pa | EF-12 flow:2055m3/h,Hm:200 Pa | 154 | pcs. | 38.1462 | 16.7529 | 54.8991 | 8454.461
ST-37 | EF-12 Debi:2055m3/h,Hm:200 Pa | EF-12 flow:2055m3/h,Hm:200 Pa | 149 | pcs. | 15.0438 | 7.7405 | 22.7844 | 3394.8708
ST-38 | EF-12 Debi:2055m3/h,Hm:200 Pa | EF-12 flow:2055m3/h,Hm:200 Pa | 158 | pcs. | 11.1984 | 6.2401 | 17.4385 | 2755.2888
ST-39 | EF-12 Debi:2055m3/h,Hm:200 Pa | EF-12 flow:2055m3/h,Hm:200 Pa | 15 | pcs. | 61.9341 | 27.2856 | 89.2197 | 1338.2959
ST-40 | EF-12 Debi:2055m3/h,Hm:200 Pa | EF-12 flow:2055m3/h,Hm:200 Pa | 2 | pcs. | 278.8775 | 111.8849 | 390.7623 | 781.5247
ST-41 | EF-12 Debi:2055m3/h,Hm:200 Pa | EF-12 flow:2055m3/h,Hm:200 Pa | 149 | pcs. | 25.5467 | 13.0864 | 38.6331 | 5756.3269
ST-42 | EF-12 Debi:2055m3/h,Hm:200 Pa | EF-12 flow:2055m3/h,Hm:200 Pa | 3 | pcs. | 374.9037 | 149.3355 | 524.2392 | 1572.7175
ST-43 | EF-12 Debi:2055m3/h,Hm:200 Pa | EF-12 flow:2055m3/h,Hm:200 Pa | 149 | pcs. | 49.9805 | 21.3734 | 71.3539 | 10631.7344
ST-44 | EF-12 Debi:2055m3/h,Hm:200 Pa | EF-12 flow:2055m3/h,Hm:200 Pa | 8 | pcs. | 111.2688 | 46.5226 | 157.7914 | 1262.3315
ST-45 | EF-12 Debi:2055m3/h,Hm:200 Pa | EF-12 flow:2055m3/h,Hm:200 Pa | 1 | pcs. | 64.9846 | 28.478 | 93.4626 | 93.4626
ST-46 | EF-12 Debi:2055m3/h,Hm:200 Pa | EF-12 flow:2055m3/h,Hm:200 Pa | 2 | pcs. | 64.9846 | 28.478 | 93.4626 | 186.9252
| EF-12 Debi:2055m3/h,Hm:200 Pa | EF-12 flow:2055m3/h,Hm:200 Pa | 1 | pcs. | 64.9846 | 28.478 | 93.4626 | 93.4626
ST-47 | EF-12 Debi:2055m3/h,Hm:200 Pa | EF-12 flow:2055m3/h,Hm:200 Pa | 17 | pcs. | 64.9846 | 28.478 | 93.4626 | 1588.8643
| EF-12 Debi:2055m3/h,Hm:200 Pa | EF-12 flow:2055m3/h,Hm:200 Pa | 4 | pcs. | 64.9846 | 28.478 | 93.4626 | 373.8504
| EF-12 Debi:2055m3/h,Hm:200 Pa | EF-12 flow:2055m3/h,Hm:200 Pa | 1 | pcs. | 64.9846 | 28.478 | 93.4626 | 93.4626
| EF-12 Debi:2055m3/h,Hm:200 Pa | EF-12 flow:2055m3/h,Hm:200 Pa | 1 | pcs. | 64.9846 | 28.478 | 93.4626 | 93.4626
ST-48 | EF-12 Debi:2055m3/h,Hm:200 Pa | EF-12 flow:2055m3/h,Hm:200 Pa | 1 | pcs. | 74.9807 | 32.3731 | 107.3538 | 107.3538
ST-49 | EF-12 Debi:2055m3/h,Hm:200 Pa | EF-12 flow:2055m3/h,Hm:200 Pa | 2 | pcs. | 59.9866 | 26.5205 | 86.5071 | 173.0141
ST-50 | EF-12 Debi:2055m3/h,Hm:200 Pa | EF-12 flow:2055m3/h,Hm:200 Pa | 1 | pcs. | 64.9846 | 28.478 | 93.4626 | 93.4626
ST-51 | EF-12 Debi:2055m3/h,Hm:200 Pa | EF-12 flow:2055m3/h,Hm:200 Pa | 3 | pcs. | 64.9846 | 28.478 | 93.4626 | 280.3878
| EF-12 Debi:2055m3/h,Hm:200 Pa | EF-12 flow:2055m3/h,Hm:200 Pa | 2 | pcs. | 64.9846 | 28.478 | 93.4626 | 186.9252
ST-55 | EF-12 Debi:2055m3/h,Hm:200 Pa | EF-12 flow:2055m3/h,Hm:200 Pa | 1 | pcs. | 59.9866 | 26.5205 | 86.5071 | 86.5071
ST-56 | EF-12 Debi:2055m3/h,Hm:200 Pa | EF-12 flow:2055m3/h,Hm:200 Pa | 2 | pcs. | 64.9846 | 28.478 | 93.4626 | 186.9252
| EF-12 Debi:2055m3/h,Hm:200 Pa | EF-12 flow:2055m3/h,Hm:200 Pa | 1 | pcs. | 64.9846 | 28.478 | 93.4626 | 93.4626
| EF-12 Debi:2055m3/h,Hm:200 Pa | EF-12 flow:2055m3/h,Hm:200 Pa | 4 | pcs. | 64.9846 | 28.478 | 93.4626 | 373.8504
ST-57 | EF-12 Debi:2055m3/h,Hm:200 Pa | EF-12 flow:2055m3/h,Hm:200 Pa | 171 | pcs. | 19.247 | 10.632 | 29.879 | 5109.3124
ST-58 | EF-12 Debi:2055m3/h,Hm:200 Pa | EF-12 flow:2055m3/h,Hm:200 Pa | 171 | pcs. | 9.9961 | 7.0251 | 17.0212 | 2910.6259
ST-59 | EF-12 Debi:2055m3/h,Hm:200 Pa | EF-12 flow:2055m3/h,Hm:200 Pa | 174 | pcs. | 174.9517 | 71.3539 | 246.3057 | 42857.1866
ST-60 | EF-12 Debi:2055m3/h,Hm:200 Pa | EF-12 flow:2055m3/h,Hm:200 Pa | 149 | pcs. | 5.2564 | 5.1769 | 10.4333 | 1554.5636
| EF-12 Debi:2055m3/h,Hm:200 Pa | EF-12 flow:2055m3/h,Hm:200 Pa |  |  | 0 | 0 | 0 | 0
| EF-12 Debi:2055m3/h,Hm:200 Pa | EF-12 flow:2055m3/h,Hm:200 Pa | 4 | mt. | 44.9924 | 39.428 | 84.4204 | 337.6816
| EF-12 Debi:2055m3/h,Hm:200 Pa | EF-12 flow:2055m3/h,Hm:200 Pa | 4 | mt. | 49.9805 | 41.3855 | 91.366 | 365.464
| EF-12 Debi:2055m3/h,Hm:200 Pa | EF-12 flow:2055m3/h,Hm:200 Pa |  |  | 0 | 0 | 0 | 0
| EF-12 Debi:2055m3/h,Hm:200 Pa | EF-12 flow:2055m3/h,Hm:200 Pa | 4 | pcs. | 8.4957 | 7.9989 | 16.4946 | 65.9783
| EF-12 Debi:2055m3/h,Hm:200 Pa | EF-12 flow:2055m3/h,Hm:200 Pa | 6 | pcs. | 10.9997 | 9.5986 | 20.5983 | 123.59
| EF-12 Debi:2055m3/h,Hm:200 Pa | EF-12 flow:2055m3/h,Hm:200 Pa | 1 | pcs. | 621.7459 | 250.6082 | 872.3541 | 872.3541
| EF-12 Debi:2055m3/h,Hm:200 Pa | EF-12 flow:2055m3/h,Hm:200 Pa | 15 | pcs. | 69.9827 | 30.4156 | 100.3983 | 1505.9742
ST-61 | EF-12 Debi:2055m3/h,Hm:200 Pa | EF-12 flow:2055m3/h,Hm:200 Pa |  |  | 0 | 0 | 0 | 0
| EF-12 Debi:2055m3/h,Hm:200 Pa | EF-12 flow:2055m3/h,Hm:200 Pa | 300 | mt. | 7.4424 | 6.6475 | 14.0899 | 4226.9821
| EF-12 Debi:2055m3/h,Hm:200 Pa | EF-12 flow:2055m3/h,Hm:200 Pa | 29 | mt. | 4.6503 | 4.9384 | 9.5887 | 278.0726
| EF-12 Debi:2055m3/h,Hm:200 Pa | EF-12 flow:2055m3/h,Hm:200 Pa | 1013 | mt. | 2.0171 | 3.289 | 5.3061 | 5375.0638
| EF-12 Debi:2055m3/h,Hm:200 Pa | EF-12 flow:2055m3/h,Hm:200 Pa | 150 | mt. | 1.8879 | 6.9854 | 8.8733 | 1330.9926
| EF-12 Debi:2055m3/h,Hm:200 Pa | EF-12 flow:2055m3/h,Hm:200 Pa | 1200 | mt. | 1.1924 | 6.7171 | 7.9094 | 9491.3336
| EF-12 Debi:2055m3/h,Hm:200 Pa | EF-12 flow:2055m3/h,Hm:200 Pa | 200 | mt. | 0.77505 | 6.5581 | 7.3331 | 1466.6257
| EF-12 Debi:2055m3/h,Hm:200 Pa | EF-12 flow:2055m3/h,Hm:200 Pa | 550 | mt. | 0.48689 | 6.4388 | 6.9257 | 3809.1528
| EF-12 Debi:2055m3/h,Hm:200 Pa | EF-12 flow:2055m3/h,Hm:200 Pa | 400 | mt. | 0.19873 | 6.3295 | 6.5283 | 2611.3091
| EF-12 Debi:2055m3/h,Hm:200 Pa | EF-12 flow:2055m3/h,Hm:200 Pa | 2400 | mt. | 13.7521 | 11.6158 | 25.3679 | 60882.8506
| EF-12 Debi:2055m3/h,Hm:200 Pa | EF-12 flow:2055m3/h,Hm:200 Pa | 4000 | mt. | 0.54651 | 6.4687 | 7.0152 | 28060.6427
| EF-12 Debi:2055m3/h,Hm:200 Pa | EF-12 flow:2055m3/h,Hm:200 Pa | 98 | pcs. | 7.7008 | 9.2509 | 16.9516 | 1661.2616
| EF-12 Debi:2055m3/h,Hm:200 Pa | EF-12 flow:2055m3/h,Hm:200 Pa | 72 | pcs. | 5.4949 | 8.3963 | 13.8912 | 1000.1672
| EF-12 Debi:2055m3/h,Hm:200 Pa | EF-12 flow:2055m3/h,Hm:200 Pa | 2 | pcs. | 32.9991 | 19.1277 | 52.1268 | 104.2536
| EF-12 Debi:2055m3/h,Hm:200 Pa | EF-12 flow:2055m3/h,Hm:200 Pa | 4 | pcs. | 30.2467 | 18.0447 | 48.2913 | 193.1653
| EF-12 Debi:2055m3/h,Hm:200 Pa | EF-12 flow:2055m3/h,Hm:200 Pa | 9 | pcs. | 13.7521 | 11.6158 | 25.3679 | 228.3107
| EF-12 Debi:2055m3/h,Hm:200 Pa | EF-12 flow:2055m3/h,Hm:200 Pa | 15 | pcs. | 21.9994 | 14.8352 | 36.8346 | 552.5184
| EF-12 Debi:2055m3/h,Hm:200 Pa | EF-12 flow:2055m3/h,Hm:200 Pa | 6 | pcs. | 5.4949 | 8.3963 | 13.8912 | 83.3473
| EF-12 Debi:2055m3/h,Hm:200 Pa | EF-12 flow:2055m3/h,Hm:200 Pa | 2 | pcs. | 329.9113 | 134.9176 | 464.8289 | 929.6578
| EF-12 Debi:2055m3/h,Hm:200 Pa | EF-12 flow:2055m3/h,Hm:200 Pa | 30 | pcs. | 10.9997 | 10.5426 | 21.5423 | 646.2692
| EF-12 Debi:2055m3/h,Hm:200 Pa | EF-12 flow:2055m3/h,Hm:200 Pa | 15 | pcs. | 24.7419 | 15.8984 | 40.6402 | 609.6036
| EF-12 Debi:2055m3/h,Hm:200 Pa | EF-12 flow:2055m3/h,Hm:200 Pa | 10 | pcs. | 16.4946 | 12.679 | 29.1735 | 291.7353
| EF-12 Debi:2055m3/h,Hm:200 Pa | EF-12 flow:2055m3/h,Hm:200 Pa | 15 | pcs. | 27.4943 | 16.9815 | 44.4757 | 667.1358
| EF-12 Debi:2055m3/h,Hm:200 Pa | EF-12 flow:2055m3/h,Hm:200 Pa | 990 | pcs. | 0.54651 | 6.4687 | 7.0152 | 6945.0091
| EF-12 Debi:2055m3/h,Hm:200 Pa | EF-12 flow:2055m3/h,Hm:200 Pa | 470 | pcs. | 0.82473 | 6.568 | 7.3927 | 3474.5912
| EF-12 Debi:2055m3/h,Hm:200 Pa | EF-12 flow:2055m3/h,Hm:200 Pa |  |  | 0 | 0 | 0 | 0
| EF-12 Debi:2055m3/h,Hm:200 Pa | EF-12 flow:2055m3/h,Hm:200 Pa | 1000 | mt. | 1.103 | 6.6873 | 7.7902 | 7790.2068
| EF-12 Debi:2055m3/h,Hm:200 Pa | EF-12 flow:2055m3/h,Hm:200 Pa | 1 | set | 23021.6111 | 8978.4319 | 32000.043 | 32000.043
[5 empty] | 0 | 0 | 0 | 0
| YANGIN TESİSATI | FIRE INSTALLITION |  |  | 0 | 0 | 0 | 0
YT-01 | ELEKTRIKLI YANGIN POMPASI | ELECTRICAL FIRE PUMP |  |  | 0 | 0 | 0 | 0
| FP01 Ana Yangın Pompası V:1000 GPM ,PN 10 (santrifüj) asıl | FP01 Main Fire Pump V:1000 GPM ,PN 10 (centrifugal) original | 1 | pcs. | 20045.8912 | 8443.2328 | 28489.124 | 28489.124
YT-02 | DİZEL YANGIN POMPASI | DIESEL FIRE PUMP |  |  | 0 | 0 | 0 | 0
| FP02 Ana Yangın Pompası V:1000 GPM ,PN 10 (santrifüj) yedek | FP02 Main Fire Pump V:1000 GPM ,PN 10 (centrifugal) substitute | 1 | pcs. | 19338.4729 | 8167.3561 | 27505.829 | 27505.829
YT-03 | JOKEY POMPA | JOCKEY PUMP |  |  | 0 | 0 | 0 | 0
| JP01 Jokey Pompa -V:20 GPM PN10 | JP01 JOCKEY Pump -V:20 GPM PN10 | 1 | pcs. | 3093.825 | 1269.1181 | 4362.9431 | 4362.9431
| PAC 01...58 Hava Kompresörü Kapasite:153lt./dak. Basınç:8Bar(Boru tipi) | PAC 01...58 Air CompressorCapacity:153lt./min. Pressure:8Bar (Pipe type) | 58 | pcs. | 868.0814 | 413.5864 | 1281.6679 | 74336.7365
| PAT Hava Kompresörü Basınçlandırma Tankı hacim:1000 lt Basınç:10 Bar | PAT Air Compressor Pressurizing Tank volume:1000 lt Pressure:10 Bar | 1 | pcs. | 1740.4256 | 741.3018 | 2481.7274 | 2481.7274
YT-05 | MİLİ YÜKSELEN VANA | RISING VALVE |  |  | 0 | 0 | 0 | 0
| Mili Yükselen Tip Gate Vana | rising type Gate Valve |  |  | 0 | 0 | 0 | 0
| Ø300 | Ø300 | 1 | pcs. | 787.4269 | 344.6173 | 1132.0442 | 1132.0442
YT-06 | SUPERVISOR SWICHLI YÜKSELEN MİLLİ VANA | SUPERVISOR SWITCH RISING VALVE |  |  | 0 | 0 | 0 | 0
| Ø250 | Ø250 | 2 | pcs. | 578.7309 | 263.2176 | 841.9485 | 1683.8969
| Ø300 | Ø300 | 6 | pcs. | 827.1232 | 360.0983 | 1187.2215 | 7123.3293
YT-07 | INDICATORLU KELEBEK VANA | INDICATOR BUTTERFLY VALVE |  |  | 0 | 0 | 0 | 0
| Ø25 | Ø25 | 1 | pcs. | 66.0975 | 29.5312 | 95.6288 | 95.6288
| Ø50 | Ø50 | 1 | pcs. | 97.308 | 43.5814 | 140.8895 | 140.8895
| Ø100 | Ø100 | 27 | pcs. | 136.1696 | 61.2386 | 197.4082 | 5330.0217
| Ø125 | Ø125 | 1 | pcs. | 195.2122 | 84.8874 | 280.0997 | 280.0997
| Ø150 | Ø150 | 43 | pcs. | 195.2122 | 85.5134 | 280.7257 | 12071.2036
| Ø200 | Ø200 | 9 | pcs. | 288.8438 | 122.656 | 411.4998 | 3703.4981
| Ø250 | Ø250 | 66 | pcs. | 578.7309 | 263.2176 | 841.9485 | 55568.5981
YT-08 | ÇEK VANA | STEEL VALVE |  |  | 0 | 0 | 0 | 0
| 4" | 4" | 2 | pcs. | 135.5734 | 61.01 | 196.5835 | 393.167
| KÜRESEL VANA | GLOBAL VALVE |  |  | 0 | 0 | 0 | 0
| 2" | 2" | 365 | pcs. | 48.9869 | 24.7319 | 73.7188 | 26907.3642
| ÇEKVALF | VALVE |  |  | 0 | 0 | 0 | 0
| Ø50 | Ø50 | 1 | pcs. | 41.8426 | 21.9497 | 63.7923 | 63.7923
| Ø80 | Ø80 | 2 | pcs. | 130.7642 | 58.4961 | 189.2603 | 378.5206
| Ø250 | Ø250 | 1 | pcs. | 560.09 | 229.0659 | 789.1559 | 789.1559
| BASINÇ DÜŞÜRÜCÜ VANA | PRESSURE LOOSER VALVE |  |  | 0 | 0 | 0 | 0
| Ø80 | Ø80 | 1 | pcs. | 383.2504 | 156.9766 | 540.227 | 540.227
| Ø100 | Ø100 | 1 | pcs. | 451.2457 | 184.1132 | 635.3589 | 635.3589
YT-09 | İTFAİYE BAĞLANTI AĞZI SETİ | FIRE C |  |  | 0 | 0 | 0 | 0
| Ø100 | Ø100 | 6 | pcs. | 152.1873 | 68.7307 | 220.9179 | 1325.5077
YT-10 | KELEBEK VANA | BUTTERFLY VALVE |  |  | 0 | 0 | 0 | 0
| Kelebek Vana Ø65 | Butterfly Valve Ø65 | 30 | pcs. | 118.7212 | 52.5541 | 171.2752 | 5138.2574
| Kelebek Vana Ø80 | Butterfly Valve Ø80 | 9 | pcs. | 124.534 | 56.0815 | 180.6155 | 1625.5399
YT-11 | TEST ve DRENAJ VANASI | TEST and DRAIN VALVE | 4 | pcs. | 73.1326 | 59.7878 | 132.9204 | 531.6816
YT-12 | AKIŞ ANAHTARI | FLOW SWITCH |  |  | 0 | 0 | 0 | 0
| Flow Switch | Flow Switch |  |  | 0 | 0 | 0 | 0
| 4" | 4" | 4 | pcs. | 60.1456 | 25.9541 | 86.0997 | 344.3987
| ISLAK ALARM VANALARI | WET ALARM VALVE |  |  | 0 | 0 | 0 | 0
| Islak Tip Alarm Vanası Ø100 | Wet Type Alarm Valve Ø100 | 29 | set | 682.438 | 291.1689 | 973.6069 | 28234.6008
| Islak Tip Alarm Vanası Ø125 | Wet Type Alarm Valve Ø125 | 1 | set | 738.6686 | 313.0888 | 1051.7574 | 1051.7574
| Islak Tip Alarm Vanası Ø150 | Wet Type Alarm Valve Ø150 | 6 | set | 738.6686 | 313.0888 | 1051.7574 | 6310.5444
| Islak Tip Alarm Vanası Ø200 | Wet Type Alarm Valve Ø200 | 4 | set | 876.9249 | 367.0042 | 1243.9291 | 4975.7164
| KURU ALARMA VANALARI | DRY ALARM VALVES |  |  | 0 | 0 | 0 | 0
| Kuru Tip Alarm Vanası Ø100 | Dry Alarm Valve Ø100 | 17 | set | 1803.9198 | 728.5433 | 2532.4631 | 43051.8722
| Kuru Tip Alarm Vanası Ø150 | Dry Alarm Valve Ø150 | 38 | set | 1988.8974 | 800.6822 | 2789.5796 | 106004.0263
YT-13 | SPRINKLER KAFASI | SPRINKLER HEAD |  |  | 0 | 0 | 0 | 0
| Upright sprinkler | Upright sprinkler | 16314 | pcs. | 2.1463 | 3.3387 | 5.4849 | 89481.3356
| Pendent sprinkler | Pendent sprinkler | 11463 | pcs. | 3.8156 | 3.9845 | 7.8001 | 89413.0421
| ELO Tipi Sprinkler | ELO Type Sprinkler | 522 | pcs. | 6.9555 | 5.2167 | 12.1722 | 6353.8874
YT-14 | YANGIN DOLABI | FIRE CASE |  |  | 0 | 0 | 0 | 0
| 1" 30 mt. hortumlu, tüplü,sıva altı | 1" 30 mt. With hose and tube,embedded | 177 | pcs. | 213.9723 | 99.0867 | 313.059 | 55411.4426
| 1" 30 mt. hortumlu, tüplü,sıva üstü | 1" 30 mt. With hose and tube,exposed | 145 | pcs. | 185.4447 | 87.9578 | 273.4025 | 39643.3587
YT-15 | YANGIN POMPASI BASINÇ EMNİYET VANASI | FİRE PUMP PRESSURE SECURITY VALVE | 1 | pcs. | 604.3173 | 241.9336 | 846.251 | 846.251
YT-16 | BASINÇ EMNİYET VANASI BOŞALTMA KONİSİ | PRESSURE SECURITY VALVE DISCHARGE CONI | 1 | pcs. | 786.6916 | 309.9389 | 1096.6306 | 1096.6306
| BASINÇ DÜŞÜRÜCÜ VANA | PRESSURE LOOSER VALVE |  |  | 0 | 0 | 0 | 0
| Ø80 | Ø80 | 1 | pcs. | 383.2504 | 156.9766 | 540.227 | 540.227
| Ø200 | Ø200 | 1 | pcs. | 1251.7392 | 498.1857 | 1749.9249 | 1749.9249
YT-17 | VORTEX PLAKASI | VORTEX PLATE | 3 | pcs. | 114.9652 | 82.3636 | 197.3287 | 591.9862
YT-18 | GALVANİZLİ ÇELİK BORULAR | GALVANIZE STEEL PIPES |  |  | 0 | 0 | 0 | 0
| Dikişli Galvaniz Boru 1" | Seam Galvanize Pipe 1'' | 25811 | mt. | 2.2556 | 4.0143 | 6.2699 | 161833.0101
| Dikişli Galvaniz Boru 11/4" | Seam Galvanize Pipe 11/4" | 10778 | mt. | 2.9015 | 4.8888 | 7.7902 | 83962.8485
| Dikişli Galvaniz Boru 11/2" | Seam Galvanize Pipe11/2" | 12758 | mt. | 3.3387 | 5.3657 | 8.7044 | 111050.2719
| Dikişli Galvaniz Boru 2" | Seam Galvanize Pipe 2" | 12574 | mt. | 4.7099 | 6.8363 | 11.5462 | 145181.9102
| Dikişli Galvaniz Boru 21/2" | Seam Galvanize Pipe21/2" | 17516 | mt. | 6.0314 | 7.661 | 13.6925 | 239837.4932
| Dikişli Galvaniz Boru 3" | Seam Galvanize Pipe 3" | 2763 | mt. | 7.8101 | 9.3006 | 17.1106 | 47276.6782
| Dikişli Galvaniz Boru 4" | Seam Galvanize Pipe 4" | 6579 | mt. | 11.3276 | 11.2978 | 22.6254 | 148852.3993
| Dikişli Galvaniz Boru 5" | Seam Galvanize Pipe 5" | 550 | mt. | 15.3618 | 14.1197 | 29.4816 | 16214.8583
| Dikişli Galvaniz Boru 6" | Seam Galvanize Pipe 6" | 9137 | mt. | 18.2831 | 17.7565 | 36.0396 | 329294.2161
| Dikişli Galvaniz Boru 8" | Seam Galvanize Pipe 8" | 60 | mt. | 27.9911 | 24.6723 | 52.6634 | 3159.8033
| Dikişli Galvaniz Boru 10" | Seam Galvanize Pipe 10" | 1500 | mt. | 39.9944 | 33.1084 | 73.1027 | 109654.1158
| Boru Montaj Malzeme Bedeli | Pipe montage equipment cost | 0.3 |  | 630369.9882 | 766095.4518 | 1396465.44 | 418895.2815
| İZOLASYONLU BORULAR | INSULATION PIPES |  |  | 0 | 0 | 0 | 0
| Ø150 | Ø150 | 1000 | mt. | 23.1918 | 11.5462 | 34.738 | 34737.9628
| Ø250 | Ø250 | 1500 | mt. | 23.7681 | 12.4007 | 36.1688 | 54253.2257
YT-19 | HDPE DIŞ SAHA HİDRANT BORULARI | HDPE EXTERNAL AREA HYDRANT PIPE |  |  | 0 | 0 | 0 | 0
| Polietilen Boru Ø125 HDPE | Polyethylene Pipe Ø125 HDPE | 100 | mt. | 6.8562 | 13.931 | 20.7871 | 2078.7133
| Polietilen Boru Ø200 HDPE | Polyethylene Pipe Ø200 HDPE | 1500 | mt. | 17.4783 | 25.5865 | 43.0647 | 64597.1099
| Boru Montaj Malzeme Bedeli | Pipe montage equipment cost | 0.25 |  | 26910.6333 | 39766.9686 | 66677.6019 | 16668.9558
| YER ÜSTÜ YANGIN HİDRANTI | ABOVE GROUND FIRE-HYDRANT | 20 | pcs. | 311.9163 | 152.9126 | 464.8289 | 9296.5784
YT-20 | BORU BOYANMASI | PAINTING PIPE |  |  | 0 | 0 | 0 | 0
| Boru Boyanması Sülyen+Yağlı Boya | Painting Pipe Minium+Oil Paint | 100026 | mt. | 1.5004 | 2.8418 | 4.3422 | 434337.4338
YT-21 | MANOMETRE | MANMETER | 11 | pcs. | 6.4985 | 5.0378 | 11.5363 | 126.8989
| SU SAYACI GRUBU Ø80 | WATER METER GROUP Ø80 | 2 | pcs. | 381.9586 | 153.9659 | 535.9245 | 1071.849
YT-22 | KOMPANSATÖR(TİTREŞİM YUTUCU) | COMPENSATOR (SILENCER) |  |  | 0 | 0 | 0 | 0
| Kauçuk Titreşim Yutucu | rubber Silencer |  |  | 0 | 0 | 0 | 0
| Ø25 | Ø25 | 282 | pcs. | 42.2897 | 19.6146 | 61.9043 | 17457.0187
| Ø32 | Ø32 | 168 | pcs. | 46.4829 | 21.8801 | 68.363 | 11484.9905
| Ø40 | Ø40 | 82 | pcs. | 51.5902 | 23.8674 | 75.4577 | 6187.5307
| Ø50 | Ø50 | 113 | pcs. | 69.0785 | 31.3198 | 100.3983 | 11345.0053
| Ø65 | Ø65 | 139 | pcs. | 84.2813 | 39.12 | 123.4012 | 17152.7734
| Ø80 | Ø80 | 49 | pcs. | 102.2763 | 47.3871 | 149.6634 | 7333.5059
| Ø100 | Ø100 | 179 | pcs. | 126.8691 | 57.6018 | 184.4709 | 33020.2918
| Ø125 | Ø125 | 20 | pcs. | 142.4594 | 64.3189 | 206.7783 | 4135.5664
| Ø150 | Ø150 | 25 | pcs. | 167.9565 | 74.8814 | 242.8378 | 6070.9459
| Ø200 | Ø200 | 2 | pcs. | 220.441 | 95.9765 | 316.4175 | 632.8351
| Ø250 | Ø250 | 5 | pcs. | 296.9321 | 126.4319 | 423.364 | 2116.8198
| KOLLEKTÖR BORUSU | COLLECTOR PIPE |  |  | 0 | 0 | 0 | 0
| Ø300 | Ø300 | 16 | mt. | 106.6682 | 85.3743 | 192.0425 | 3072.6801
| Ø350 | Ø350 | 130 | mt. | 171.2256 | 116.8134 | 288.0389 | 37445.0597
| KOLLEKTÖR AĞZI | COLLECTOR INTAKE |  |  | 0 | 0 | 0 | 0
| 1" | 1" | 1 | pcs. | 3.3387 | 4.1137 | 7.4524 | 7.4524
| 2" | 2" | 1 | pcs. | 5.6837 | 6.5978 | 12.2815 | 12.2815
| 4" | 4" | 50 | pcs. | 11.5462 | 10.7513 | 22.2975 | 1114.874
| 5" | 5" | 1 | pcs. | 15.8984 | 13.7024 | 29.6008 | 29.6008
| 6" | 6" | 52 | pcs. | 18.8396 | 16.7231 | 35.5627 | 1849.26
| 8" | 8" | 9 | pcs. | 27.4048 | 23.1918 | 50.5966 | 455.3694
| 10" | 10" | 54 | pcs. | 41.3557 | 31.767 | 73.1226 | 3948.6213
| FLATÖR | BUOY | 1 | pcs. | 40.0739 | 20.0022 | 60.076 | 60.076
| KAYNAKLI İMALAT İŞLERİ | WELDED MANUFACTURING OPERATIONS | 5000 | kg | 0.99365 | 1.3315 | 2.3251 | 11625.6912
YT-23 | OTOMATİK YANGIN SÖNDÜRME SİSTEMLERİ | OTOMATIC FIRE FIGHTING SYSTEMS |  |  | 0 | 0 | 0 | 0
| Elektrik Odaları Yangından Korunma Tesisatı | THE PROTECTION INSTALLATION OF ELECTRIC ROOM FROM FIRE |  |  | 0 | 0 | 0 | 0
| A.G Pano Odası Gazlı Söndürme | Low voltage Panel Room extinguishing system by gas agent | 1 | Gr. | 9114.8897 | 4180.1514 | 13295.0411 | 13295.0411
| 0.G Pano Odası Gazlı Söndürme | Medium Voltage Panel Room extinguishing system by gas agent | 1 | Gr. | 9114.8897 | 4180.1514 | 13295.0411 | 13295.0411
| SÜS HAVUZU FİLTRASYON SİSTEMİ | DECORATIVE POOL FILTRATION SYSTEM |  |  | 0 | 0 | 0 | 0
| BOBİN SARGI POLYESTER KUM FİLTRESİ MANOMETRESİ | BOBBIN POLYESTER SAND FILTER MANOMETER | 1 | pcs. | 1062.7968 | 508.2911 | 1571.088 | 1571.088
| Çap: 1200 mm,Debi: 34 m3/h, Filtre Hızı : 30 m3/h/m2 | Diameter: 1200 mm,Flow: 34 m3/h, Filter Speed : 30 m3/h/m2 |  |  | 0 | 0 | 0 | 0
| KUVARS KUM | QUARTS SAND | 1400 | Kg. | 0.28816 | 3.2393 | 3.5275 | 4938.4346
| ÖN FİLTRELİ SİRKÜLASYON POMPASI | THE PREFILTER CIRCULATION PUMP |  |  | 0 | 0 | 0 | 0
| Ön Filtresiyle beraber akuple,korozyona dayanıklı termoplastik gövde,paslanmaz çelik mil, yüksek verimli ithal pompa | WITH PREFILTER COUPLED, THERMOPLASTIC BODY ENDURING TO CORROSION . STAINLESS STEEL MILE, HIGH EFFICIENT IMPORTED PUMP |  |  | 0 | 0 | 0 | 0
| GÜÇ: 2HP | POWER:2 HP |  |  | 0 | 0 | 0 | 0
| DEBİ: 17m3/h - 15mSS 2asıl 1 yedek | FLOW: 17m3/h - 15mSS 2original/ 1 substitute | 3 | pcs. | 320.8393 | 218.9306 | 539.7699 | 1619.3097
| BESLEME NOZULU | FEEDING NOZULE | 25 | pcs. | 2.8617 | 7.3729 | 10.2346 | 255.8646
| ABS enjeksiyon 1,5'' çapında taban besi nozulu | ABS injections base feeding nozule1,5'' diameter |  |  | 0 | 0 | 0 | 0
| VAKUM NOZULU | VACUUM NOZULE | 3 | pcs. | 2.8617 | 7.3729 | 10.2346 | 30.7037
| ABS enjeksiyon 1,5'' çapında taban besi nozulu | ABS injections base feeding nozule1,5'' diameter |  |  | 0 | 0 | 0 | 0
| BETON ARA PARÇALARI | CONCRETE COMPONENET | 8 | pcs. | 8.5951 | 9.5986 | 18.1937 | 145.5497
| Su geçirmez flanşlı ABS veya PVC den mamul beton geçişini sağlayan parça Ø110 m | Water resistante, ABS with flange or component which provide PVC concrete transition |  |  | 0 | 0 | 0 | 0
| DİP SÜZGECİ | BOTTOM FILTER | 2 | pcs. | 14.3185 | 11.8443 | 26.1628 | 52.3255
| Havuz Dip Emişini ve boşaltmasını sağlar,ABS 'den mamul Ø63 mm | Supply the Pool Depth Aspirated and discharge,produced from ABS Ø63 mm |  |  | 0 | 0 | 0 | 0
| TESİSAT MALZEMELERİ | INSTALLATION EQUIPMENT | 1 | komple | 1050.3862 | 503.452 | 1553.8382 | 1553.8382
| PVC Temiz su boruları,PVC fittings,PVC Küresel veya Kelebek vanalar ve çekvalfler | PVC Clean Water Pipe, PVC fittings, PVC global or butterfly valves and check valve |  |  | 0 | 0 | 0 | 0
| MOTOR PANO ve ELEKTRİK TESİSATI | MOTOR PANEL and ELECTRICAL INSTALLATION | 1 | komple | 907.1517 | 478.8493 | 1386.001 | 1386.001
| Sistemde kullanılan tüm malzemeler,tüm kablolar | All equipments and cables in system |  |  | 0 | 0 | 0 | 0
| SÜPÜRGE-KOL-HORTUM | BROOM- HOSE | 1 | set | 210.0772 | 144.4666 | 354.5438 | 354.5438
| 2'' Bağlantılı Süpürge | 2'' Connected Broom |  |  | 0 | 0 | 0 | 0
| 30 mt. Hortum ve 10 mt. Sapı ile beraber | 30mt.Hole and 10mt.with handle |  |  | 0 | 0 | 0 | 0
| TEST KİTİ ve KİMYASALLAR | TEST and CHEMICALS | 1 | set | 358.0812 | 202.1877 | 560.2689 | 560.2689
| Klor 50 kg.,yosun öldürücü 30 lt.,pH (-) 30kg.,çöktürücü 30 lt.,test kiti | Chlor 50kg. Moss killer 30 lt.,pH (-) 30kg., |  |  | 0 | 0 | 0 | 0
| YOSUN FIRÇASI | MOSS BRUSH | 1 | pcs. | 12.4107 | 11.0991 | 23.5097 | 23.5097
| Kavisli Model | Carvature Model |  |  | 0 | 0 | 0 | 0
| EMME BASMA HATTI KOLLEKTÖRÜ | PRIMING LINE COLLECTOR | 2 | pcs. | 276.92 | 139.2698 | 416.1898 | 832.3796
| PVC Esaslı 10 Atü yapıştırmalı | PVC BASE GLUED, 10 BARS ATM |  |  | 0 | 0 | 0 | 0
| İŞLETME MALZEMELERİ Ve NAKLİYELER | ENTERPRISE EQUIPMENTS and TRANSPORTATIONS | 1 | komple | 286.469 | 205.5263 | 491.9953 | 491.9953
| Tangit,teflon,kelepçe,askılıklar vb. malzemeler | Tangit,Teflon, Collar, Trays |  |  | 0 | 0 | 0 | 0
| İŞÇİLİKLER ve TEKNİK HİZMETLER | LABOURS and TECHNICAL SERVICES | 1 | komple | 811.662 | 504.1476 | 1315.8096 | 1315.8096
| OTOMATİK DEZENFEKSİYON SİSTEMİ (İSTEĞE BAĞLI) | OTOMATIC DISINFECTIONS SYSTEM (OPTIONALLY) | 1 | set | 1093.3515 | 614.0154 | 1707.3669 | 1707.3669
| Otomatik pH-Redox regülatör, | Otomatic pH-Redox regulator |  |  | 0 | 0 | 0 | 0
| 2 Adet dozaj pompası | 2 pcs. Dosage pump |  |  | 0 | 0 | 0 | 0
| 2 Adet kimyasal tankı ile komple | 2 pcs. chemistry tank, comptlete |  |  | 0 | 0 | 0 | 0
[5 empty] | 0 | 0 | 0 | 0
| DOĞALGAZ TESİSATI | NATURAL GAS INSTALLATION |  |  | 0 | 0 | 0 | 0
DT-01 | Doğalgaz Borusu | Natural Gaz Pipe | 1 | ls | 65106.3748 | 73657.0111 | 138763.3859 | 138763.3859
| Çelik Siyah Boru 1" | Steel black Pipe 1'' | 150 | mt. | 0 | 0 | 0 | 0
| Çelik Siyah Boru 11/4" | Steel black Pipe 11/4'' | 125 | mt. | 0 | 0 | 0 | 0
| Çelik Siyah Boru 11/2" | Steel black Pipe 11/2'' | 75 | mt. | 0 | 0 | 0 | 0
| Çelik Siyah Boru 2" | Steel black Pipe 2'' | 275 | mt. | 0 | 0 | 0 | 0
| Çelik Siyah Boru 3" | Steel black Pipe 3'' | 75 | mt. | 0 | 0 | 0 | 0
| Çelik Siyah Boru 4" | Steel black Pipe 4'' | 85 | mt. | 0 | 0 | 0 | 0
DT-02 | Boru Montaj Malzeme Bedeli | Pipe montage equipment cost | 0.3 |  | 0 | 0 | 0
DT-03 | Boru Boyanması Sülyen+Yağlı Boya | Painting Pipe Minium+Oil Paint | 785 | mt. | 0 | 0 | 0 | 0
DT-04 | Doğal Gaz Vanaları | Natural Gaz Valves |  |  | 0 | 0 | 0 | 0
| 1" | 1" | 26 | pcs. | 0 | 0 | 0 | 0
| 11/4" | 11/4" | 1 | pcs. | 0 | 0 | 0 | 0
| 2" | 2" | 3 | pcs. | 0 | 0 | 0 | 0
| 4" | 4" | 2 | pcs. | 0 | 0 | 0 | 0
DT-05 | Doğalgaz Sayacı | Natural gas meter |  |  | 0 | 0 | 0 | 0
| 615 m3/h | 615 m3/h | 1 | set | 0 | 0 | 0 | 0
| Şartnamesine Uygun Olarak Gaz Tesitinin Yapılması | making the gas test in accordance with specifications | 1 | set | 0 | 0 | 0 | 0
DT-06 | Deprem Emniyet Ventili | Earthquake Security Valve | 2 | set | 0 | 0 | 0 | 0
DT-07 | Selonoid Vana | Selonoid Valve |  |  | 0 | 0 | 0 | 0
| 3/4" | 3/4" | 20 | pcs. | 0 | 0 | 0 | 0
| 1" | 1" | 15 | pcs. | 0 | 0 | 0 | 0
DT-08 | Filtre | Filter |  |  | 0 | 0 | 0 | 0
| 3/4" | 3/4" | 20 | pcs. | 0 | 0 | 0 | 0
| 1" | 1" | 15 | pcs. | 0 | 0 | 0 | 0
DT-09 | Mekanik Tesisat Ana Ekipmanlarına 3 yıl Bakım Garantisinin Verilmesi | 3 year Service Guarantee to Mechanic Installation Main Equipments | 1 | set | 868.0814 | 338.556 | 1206.6374 | 1206.6374
[5 empty] | 0 | 0 | 0 | 0
[5 empty] | 0 | 0 | 0 | 0
| SİSMİK KORUMA TESİSATI | SEISMIC PROTECTIVE INSTALLATION |  |  | 0 | 0 | 0 | 0
SKT-01 | Genel teknik lartnamesine uygun olarak yüklenici tarafından hesapları yapılıp projelendirilecektir. | It will be projected according to general technical specification by contractor | 1 | Gr. | 130212.7497 | 93015.3073 | 223228.057 | 223228.057
SKT-02 | Mekanik Tesisat Ana Ekipmanlarına 3 yıl Bakım Garantisinin Verilmesi | 3 year Service Guarantee to Mechanic Installation Main Equipments | 1 | set | 4340.427 | 2899.4076 | 7239.8346 | 7239.8346
[5 empty] | 0 | 0 | 0 | 0
| TEST,AYARLAR VE İŞLETMEYE ALMA | TEST,SETUP AND COMMISSIONING |  |  | 0 | 0 | 0 | 0
İA-01 | Mekanik Tesisat Shop-Drawing Projeler | Mechanical Installation shop-Drawing Projects | 1 | set | 13021.271 | 5078.3007 | 18099.5716 | 18099.5716
İA-02 | Mekanik Tesisat As-Build Projeler | Mechanical Installation As-Build Projects | 1 | set | 17361.698 | 6771.0609 | 24132.7589 | 24132.7589
İA-03 | Mekanik Tesisat Test ve Ayarlarının Yapılaması | Mechanical Installation Test and making the | 1 | set | 17361.698 | 6771.0609 | 24132.7589 | 24132.7589
İA-04 | İşletmeye Alma ve İşletme | Commissioning | 1 | set | 23061.6055 | 10156.5914 | 33218.1968 | 33218.1968
| 3ay kış işletmesi | 3 mounths winter |  |  | 0 | 0 | 0 | 0
| 3ay yaz işletmesi | 3 mounthssummer |  |  | 0 | 0 | 0 | 0
İA-05 | Mekanik Tesisat Ana Ekipmanlarına 3 yıl Bakım Garantisinin Verilmesi | 3 year Service Guarantee to Mechanic Installation Main Equipments | 1 | set | 0 | 0 | 0 | 0
[5 empty] | 0 | 0 | 0 | 0
| OTOMATİK KONTROL | OTOMATIC CONTROL |  |  | 0 | 0 | 0 | 0
| SENSÖRLER ve DUYAR ELEMANLAR | SENSORS AND SENSITIVE EQUIPMENTS | 1 | ls | 238710.9737 | 135334.4529 | 374045.4266 | 374045.4266
OK-01 | Kanal Tipi Sıcaklık Sensörü | Canal type Heat Detector | 69 | pcs. | 0 | 0 | 0 | 0
OK-02 | Manuel Resetli Donma Termostatı | Manually operated Freezing Thermostat | 69 | pcs. | 0 | 0 | 0 | 0
OK-03 | Hava İçin Fark Basınç Anahtarı (0-900 Pa) | Pressure Switch for Air (0-900 Pa) | 114 | pcs. | 0 | 0 | 0 | 0
| Sıvılar İçin Fark Basınç Anahtarı | Pressure Switch for Liquid | 17 | pcs. | 0 | 0 | 0 | 0
OK-04 | On/Off Damper Motoru YGD 15 Nm | On/off Damper motor YGD 15 Nm | 55 | pcs. | 0 | 0 | 0 | 0
OK-05 | Oransal Damper Motoru YGD 15 Nm | Damper Motor YGD 15 Nm in percantage | 27 | pcs. | 0 | 0 | 0 | 0
OK-06 | Daldırma Tip Sıcaklık Sensörü | Immersion Type Heat Detector | 20 | pcs. | 0 | 0 | 0 | 0
OK-07 | Kanal Tipi Nem ve Sıcaklık Sensörü | Chanal type Heat and Moisture Detector | 9 | pcs. | 0 | 0 | 0 | 0
OK-08 | Kanal Kalitesi Sensörü | Chanal Quality Sensor | 9 | pcs. | 0 | 0 | 0 | 0
OK-09 | Dış Hava Sıcaklık Sensörü | Out place's air heat sensor | 1 | pcs. | 0 | 0 | 0 | 0
OK-10 | Dış Hava Nem Sensörü | Out place's air damp sensor | 1 | pcs. | 0 | 0 | 0 | 0
OK-11 | Sıvılar İçin Basınç Transmitteri (0-16 bar) | Pressure Transmitter for Liquit (0-16 bar) | 4 | pcs. | 0 | 0 | 0 | 0
OK-12 | Seviye Sensörü | Level sensor | 4 | pcs. | 0 | 0 | 0 | 0
| DDC ÜNİTELERİ ve OTOMASYON YAZILIMI | DDC UNITS AND AUTOMATION SOFTWARE |  |  | 0 | 0 | 0 | 0
OK-13 | DDC Ünitesi Giriş/Çıkış Modülü (10DI) | DDC Units Enter/Exit Module (10DI) | 120 | pcs. | 0 | 0 | 0 | 0
OK-14 | DDC Ünitesi Giriş/Çıkış Modülü (4UI/5DO) | DDC Units Enter/Exit Module (4UI/5DO) | 140 | pcs. | 0 | 0 | 0 | 0
OK-15 | DDC Ünitesi Giriş/Çıkış Modülü (8UI/2AO) | DDC Units Enter/Exit Module (8UI/2AO) | 50 | pcs. | 0 | 0 | 0 | 0
OK-16 | DDC Ünitesi Giriş/Çıkış Modülü (8AO) | DDC Units Enter/Exit Module (8AO)) | 10 | pcs. | 0 | 0 | 0 | 0
OK-17 | DDC Ünitesi İçin Sökülebilir Klemens Modülü | Demountable Connector Module for DDC Units | 320 | pcs. | 0 | 0 | 0 | 0
OK-18 | DDC Ünitesi CPU Kontrol Ünitesi | DDC Unit CPU Control Unit | 36 | pcs. | 0 | 0 | 0 | 0
OK-19 | DDC Ünitesi LONGWORK Haberleşme Swici 8 Portlu | DDC Unit LONGWORK Communication Switch with 8 Ports | 2 | pcs. | 0 | 0 | 0 | 0
OK-20 | Longworks Haberleşme Sonlandırma Ekipmanı | Longworks Communication Terminate Equipment | 10 | pcs. | 0 | 0 | 0 | 0
OK-21 | Operatör Paneli | Operator Panel | 1 | pcs. | 0 | 0 | 0 | 0
OK-22 | Bina Otomasyon Yazılımı (Sınırsız Nokta Kapasiteli) | Building Automation Software (Infinite Point Capacity) | 1 | pcs. | 0 | 0 | 0 | 0
OK-23 | Bina Otomasyon Yazılımı Web Üzerinden İzleme Lisansı | Building Automation Panel Type-1 (2000*1800*300 mm size) | 1 | pcs. | 0 | 0 | 0 | 0
OK-24 | Bina Otomasyon Paneli Tip-1 (2000*1800*300 mm ebatlarında) | Building Automation Panel Type-1 (2000*1800*300 mm size) | 4 | pcs. | 0 | 0 | 0 | 0
OK-25 | Bina Otomasyon Paneli Tip-2 (2000*600*300 mm ebatlarında) | Building Automation Panel Type-2 (2000*1800*300 mm size) | 6 | pcs. | 0 | 0 | 0 | 0
OK-26 | Bina Otomasyon Paneli Tip-3 (1000*600*300 mm ebatlarında) | Building Automation Panel Type-3 (2000*1800*300 mm size) | 2 | pcs. | 0 | 0 | 0 | 0
| Bilgisayar Seti (3.0 GHz CPU,1GB RAM,160 GB Harddisk ,DVD-RW) | Computer Set (3.0 GHz CPU,1GB RAM,160 GB Harddisk ,DVD-RW) |  |  | 0 | 0 | 0 | 0
OK-27 | Windows XP İşletim Sistemi | Windows XP Operating System | 1 | pcs. | 0 | 0 | 0 | 0
OK-28 | Yazıcı Inkjet A4 Renkli Yazıcı | Software Injet A4 Coloured Printer | 1 | pcs. | 0 | 0 | 0 | 0
| MÜHENDİSLİK HİZMETLERİ | ENGINEERING SERVICES |  |  | 0 | 0 | 0 | 0
OK-29 | Mühendislik Hizmetleri (BMS ve DDC ünitelerinin yazılımlarının sağlanması | Engineering Services (providing BMS and DDC units software) | 1 | pcs. | 0 | 0 | 0 | 0
OK-30 | Test ve devreye alma | Test and put into service | 1 | pcs. | 0 | 0 | 0 | 0
OK-31 | Eğitim | Training | 1 | pcs. | 0 | 0 | 0 | 0
OK-32 | Dökümantasyon Saha Panoları ve DDC panelleri otomasyon uç bağlantılarının yapılması | Documentation Site Panelboard and DDC panelboards automation end connections | 1 | pcs. | 0 | 0 | 0 | 0
| VANALAR ve VANA MOTORLARI | VALVES and VALVE MOTORS |  |  | 0 | 0 | 0 | 0
OK-33 | 2 Yollu Dişli Vana DN50, Kv38 | 2 way Body Wall Valve DN50, Kv38 | 9 | pcs. | 0 | 0 | 0 | 0
OK-34 | 2 Yollu Dişli Vana DN40, Kv25 | 2 way body ball ValveDN40, Kv25 | 3 | pcs. | 0 | 0 | 0 | 0
OK-35 | 2 Yollu Dişli Vana DN32, Kv16 | 2 way body ball Valve DN32, Kv16 | 14 | pcs. | 0 | 0 | 0 | 0
OK-36 | 2 Yollu Dişli Vana DN25, Kv10 | 2 way body ball Valve DN25, Kv10 | 3 | pcs. | 0 | 0 | 0 | 0
OK-37 | 2 Yollu Dişli Vana DN15, Kv4 | 2 way body ball Valve DN15, Kv4 | 1 | pcs. | 0 | 0 | 0 | 0
OK-38 | 2 Yollu Dişli Vana DN15, Kv1.6 | 2 way body ball Valve DN15, Kv1.6 | 1 | pcs. | 0 | 0 | 0 | 0
OK-39 | 2 Yollu Flanşlı Vana DN65, Kv63 | 2 way Flange ValveDN65, Kv63 | 13 | pcs. | 0 | 0 | 0 | 0
OK-40 | 2 Yollu Flanşlı Vana DN80, Kv100 | 2 way Flange Valve DN80, Kv100 | 6 | pcs. | 0 | 0 | 0 | 0
OK-41 | 2 Yollu Flanşlı Vana DN100, Kv160 | 2 way Flange Valve DN100, Kv160 | 11 | pcs. | 0 | 0 | 0 | 0
OK-42 | 2 Yollu Flanşlı Vana DN125, Kv250 | 2 way Flange ValveDN125, Kv250 | 9 | pcs. | 0 | 0 | 0 | 0
OK-43 | Vana Servomotoru 400Nm | Valve Servomotor 400Nm | 31 | pcs. | 0 | 0 | 0 | 0
OK-44 | Vana Servomotoru 800Nm | Valve Servomotor 800Nm | 30 | pcs. | 0 | 0 | 0 | 0
OK-45 | Vana Servomotoru 1500Nm | Valve Servomotor 1500Nm | 9 | pcs. | 0 | 0 | 0 | 0
OK-46 | Mekanik Tesisat Ana Ekipmanlarına 3 yıl Bakım Garantisinin Verilmesi | 3 year Service Guarantee to Mechanic Installation Main Equipments | 1 | set | 4557.4498 | 1777.3193 | 6334.7691 | 6334.7691
| TOTAL | [6 empty] | 14176491.6795

## MID VOLTAGE SYSTEM
KOD | DIRECTIONS / DEFINITION |  | QUANTITY | UNIT | BRAND |  | SUM (€)
[6 empty] | UNIT PRICE | FİYAT
| A BLOK ALIŞ VERİŞ MERKEZİ | A BLOCK SHOPPING SENTRE |  |  |  | (€)
| BİNA İÇİ IŞIK VE KUVVET TESİSATI | INTERNAL LIGHT AND POWER SYSTEMS
ÖF-301 | SAÇ TABLOLAR | METAL PANELBOARD
| Özel teknik şartnamede belirtildiği şekilde ve tek hat şemasında açılımı verilen donanımda ve tüm cihaz ve ölçü aletleri vede % 20 yedek yeri ile birlikte içine alacak ebatta imali olmak üzere profil haline getirilmiş DKP saçtan mamul,önden kontrol edilebilir. | DKP sheet product which made profile as stated special offer and opening out in single line diagram and full equipment measuring instruments and a suitable form with %20 substitude area can be controlled in front.
| Elektrik tesisat yüklenicisi ( Müteahhit) tarafından seçilen pano firmasının panoları , seçilen alçak gerilim cihazlarının firmasının değerleri göz önüne alınarak elektrik tesisat panoları IEC /TR 60890 ‘a göre ısıl hesaplar yapılarak boyutlandırılacaktır. | Panel supplier's panels choosen by electro mechanic subcontructor and electirc installation panel considered by LV equipment firm's value will be sized by making heat calculation according to IEC/TR 60890
| MCCB Icu =50kA | MCCB lcu=50 kA
| MCB Icu= 6kA | MCB lcu=6k
301-1 | GA-TR1-ADP (Genel alan TR1 ana dağıtım panosu) | GA-TR1-ADP (General area TR1 main distribution panel) | 1 | set | ABB | 51904.4335 | 51904.4335 | #REF!
301-2 | GA-TR1-ADP-KOP (Genel alan TR1 kompanzasyon panosu) | GA-TR1-ADP-KOP (General area TR1 main compensation panel) | 1 | set | ABB | 22986.9015 | 22986.9015
301-3 | GA-TR2-ADP (Genel alan TR2 ana dağıtım panosu) | GA-TR2-ADP (General area TR2 main distribution panel) | 1 | set | ABB | 50761.9085 | 50761.9085
301-4 | GA-TR2-ADP-KOP (Genel alan TR2 kompanzasyon panosu) | GA-TR2-ADP-KOP ( General area TR2 main compensation panel) | 1 | set | ABB | 22986.9015 | 22986.9015
301-5 | GA-TR3-ADP (Genel alan TR3 ana dağıtım panosu) | GA-TR3-ADP (General area TR3 main distribution panel) | 1 | set | ABB | 53300.5795 | 53300.5795
301-6 | GA-TR3-ADP-KOP (Genel alan TR3 kompanzasyon panosu) | GA-TR3-ADP-KOP (General area TR3 main compensation panel) | 1 | set | ABB | 26290.3455 | 26290.3455
301-7 | GA-UPS-ADP (Genel alan UPS ana dağıtım panosu) | GA-UPS-ADP (General area UPS main distribution panel) | 1 | set | ABB | 965.9885 | 965.9885
301-8 | YP-G1-MDP YANGIN ANA DAĞITIM PANOSU-GENERATÖR 1 | YP-G1-MDP FIRE MAIN DİSTRIBUTION PANEL-GENERATOR 1 | 1 | set | ABB | 14642.4785 | 14642.4785
301-9 | YP-G2-MDP YANGIN ANA DAĞITIM PANOSU-GENERATÖR 2 | YP-G2-MDP FIRE MAIN DISTRIBUTION PANEL-GENERATÖR 2 | 1 | set | ABB | 14102.174 | 14102.174
301-10 | ADP-TR1 (Kiralık alan TR1 ana dağıtım panosu) | ADP-TR1 (Leased Area TR1 main distribution panel) | 1 | set | ABB | 274823.9525 | 274823.9525
301-11 | ADP-G1 (Kiralık alan Generatör-1 ana dağıtım panosu) | ADP-G1 (Leased Area Generator-1 main distribution panel) | 1 | set | ADP-TR1'e DAHİL | 0 | 0
301-12 | ADP-TR2 (Kiralık alan TR2 ana dağıtım panosu) | ADP-TR2 (Leased Area TR2 main distribution panel) | 1 | set | ABB | 281298.602 | 281298.602
301-13 | ADP-G2 (Kiralık alan Generatör-2 ana dağıtım panosu) | ADP-G2 (Leased Area Generator-2 main distribution panel) | 1 | set | ADP-TR2'ye DAHİL | 0 | 0
301-14 | ADP-TR3 (Kiralık alan TR3 ana dağıtım panosu) | ADP-TR3 (Leased Area TR3 main distribution panel) | 1 | set | ABB | 390485.2255 | 390485.2255
301-15 | ADP-G3 (Kiralık alan Generatör-3 ana dağıtım panosu) | ADP-G3 (Leased Area Generator-3 main distribution panel) | 1 | set | ADP-TR3'e DAHİL | 0 | 0
301-16 | ADP-TR4 (Kiralık alan TR4 ana dağıtım panosu) | ADP-TR4 (Leased Area TR4 main distribution panel) | 1 | set | ABB | 129410.19 | 129410.19
301-17 | ADP-G4 (Kiralık alan Generatör-4 ana dağıtım panosu) | ADP-G4 (Leased Area Generator-4 main distribution panel) | 1 | set | ADP-TR4'e DAHİL | 0 | 0
[6 empty] | 0 | 0
301-18 | 3B-CMDP-5 (tali ana dağıtım panosu) | 3B-CMDP-5 (secondary main distribution panel) | 1 | set | ABB | 3207.9825 | 3207.9825
301-19 | 3B-AA-PP | 3B-AA-PP | 1 | set | ABB | 2340.181 | 2340.181
301-20 | 3B-CPP-1 | 3B-CPP-1 | 1 | set | ABB | 2536.992 | 2536.992
301-21 | 3B-AS-PP | 3B-AS-PP | 1 | set | ABB | 855.2435 | 855.2435
301-22 | 3B-AK-PP | 3B-AK-PP | 1 | set | ABB | 824.8145 | 824.8145
301-23 | 3B-MOPP1 | 3B-MOPP1 | 1 | set | ABB | 858.912 | 858.912
301-24 | 3B-AH-PP | 3B-AH-PP | 1 | set | ABB | 814.9935 | 814.9935
301-25 | 3B-CPP-2 | 3B-CPP-2 | 1 | set | ABB | 2646.4375 | 2646.4375
301-26 | 3B-AS-EMCC | 3B-AS-EMCC | 1 | set | ABB | 9099.858 | 9099.858
301-27 | 3B-CH-OP1 | 3B-CH-OP1 | 1 | set | ABB | 2340.181 | 2340.181
301-28 | 3B-CH-OP2 | 3B-CH-OP2 | 1 | set | ABB | 2340.181 | 2340.181
301-29 | 3B-CH-OP3 | 3B-CH-OP3 | 1 | set | ABB | 2340.181 | 2340.181
301-30 | 3B-AS-MCC | 3B-AS-MCC | 1 | set | ABB | 30920.8435 | 30920.8435
301-31 | 3B-AP-EMCC | 3B-AP-EMCC | 1 | set | ABB | 1543.1275 | 1543.1275
301-32 | 3B-AK-EMCC | 3B-AK-EMCC | 1 | set | ABB | 9477.9435 | 9477.9435
301-33 | 3B-MO1-EMCC | 3B-MO1-EMCC | 1 | set | ABB | 4291.7195 | 4291.7195
301-34 | 3B-MO5-EMCC | 3B-MO5-EMCC | 1 | set | ABB | 2074.968 | 2074.968
301-35 | 3B-AM-PP | 3B-AM-PP | 1 | set | ABB | 852.4375 | 852.4375
301-36 | 3B-A-EMCC | 3B-A-EMCC | 1 | set | ABB | 11250.266 | 11250.266
301-37 | 3B-AH-EMCC | 3B-AH-EMCC | 1 | set | ABB | 4504.5615 | 4504.5615
301-38 | 3B-MO4-EMCC | 3B-MO4-EMCC | 1 | set | ABB | 2347.9895 | 2347.9895
301-39 | 3B-MPP | 3B-MPP | 1 | set | ABB | 595.9415 | 595.9415
301-40 | 3B-AS-MCC-1 | 3B-AS-MCC-1 | 1 | set | ABB | 1869.9805 | 1869.9805
301-41 | 3B-SMDP1 (tali ana dağıtım panosu) | 3B-SMDP1 (secondary main distribution panel) | 1 | set | ABB | 4133.974 | 4133.974
301-42 | 3B-CPP-3 | 3B-CPP-3 | 1 | set | ABB | 4253.804 | 4253.804
301-43 | 2B-PP1 | 2B-PP1 | 1 | set | ABB | 2957.0755 | 2957.0755
301-44 | GF-PP3 | GF-PP3 | 1 | set | ABB | 2234.6915 | 2234.6915
301-45 | V-PPF04 | V-PPF04 | 1 | set | ABB | 6146.704 | 6146.704
301-46 | 1F-PP3 | 1F-PP3 | 1 | set | ABB | 3469.3545 | 3469.3545
301-47 | V-PPF05 | V-PPF05 | 1 | set | ABB | 4338.904 | 4338.904
301-48 | 3B-SMDP (tali ana dağıtım panosu) | 3B-SMDP (secondary main distribution panel) | 1 | set | ABB | 1769.4475 | 1769.4475
301-49 | 3B-SPP1 | 3B-SPP1 | 1 | set | ABB | 864.731 | 864.731
301-50 | 3B-SPP2 | 3B-SPP2 | 1 | set | ABB | 834.624 | 834.624
301-51 | 3B-SPP3 | 3B-SPP3 | 1 | set | ABB | 936.9625 | 936.9625
301-52 | 2B-MOPP1 | 2B-MOPP1 | 1 | set | ABB | 872.0105 | 872.0105
301-53 | 2B-MO-EMCC | 2B-MO-EMCC | 1 | set | ABB | 1729.3585 | 1729.3585
301-54 | 2B-SPP | 2B-SPP | 1 | set | ABB | 806.334 | 806.334
301-55 | 2B-MOPP2 | 2B-MOPP2 | 1 | set | ABB | 877.634 | 877.634
301-56 | 1B-SPP | 1B-SPP | 1 | set | ABB | 704.9615 | 704.9615
301-57 | 3B-HM-EMCC | 3B-HM-EMCC | 1 | set | ABB | 1108.5195 | 1108.5195
301-58 | 3B-AVM-EMCC1 | 3B-AVM-EMCC1 | 1 | set | ABB | 2304.692 | 2304.692
301-59 | 3B-M06-EMCC | 3B-M06-EMCC | 1 | set | ABB | 4292.03 | 4292.03
301-60 | 3B-HM-EMCC2 | 3B-HM-EMCC2 | 1 | set | ABB | 11948.661 | 11948.661
301-61 | 3B-SMDP2 (tali ana dağıtım panosu) | 3B-SMDP2 (secondary main distribution panel) | 1 | set | ABB | 5790.6755 | 5790.6755
301-62 | 3B-CPP4 | 3B-CPP4 | 1 | set | ABB | 7011.09 | 7011.09
301-63 | 3B-DPP1 | 3B-DPP1 | 1 | set | ABB | 855.577 | 855.577
301-64 | 2B-PP2 | 2B-PP2 | 1 | set | ABB | 4101.36 | 4101.36
301-65 | GF-PP4 | GF-PP4 | 1 | set | ABB | 1997.7225 | 1997.7225
301-66 | 1F-PP4 | 1F-PP4 | 1 | set | ABB | 2059.42 | 2059.42
301-67 | 3B-PP1 | 3B-PP1 | 1 | set | ABB | 1951.481 | 1951.481
301-68 | 3B-EMCC1 | 3B-EMCC1 | 1 | set | ABB | 11826.8875 | 11826.8875
301-69 | 3B-EMP-1 | 3B-EMP-1 | 1 | set | ABB | 2340.181 | 2340.181
301-70 | 3B-EMP-2 | 3B-EMP-2 | 1 | set | ABB | 2340.181 | 2340.181
301-71 | 3B-EMP-3 | 3B-EMP-3 | 1 | set | ABB | 2340.181 | 2340.181
301-72 | 3B-CMDP-3 (tali ana dağıtım panosu) | 3B-CMDP-3 (secondary main distribution panel) | 1 | set | ABB | 2971.4965 | 2971.4965
301-73 | 3B-CPP7 | 3B-CPP7 | 1 | set | ABB | 2687.343 | 2687.343
301-74 | 2B-CPP2 | 2B-CPP2 | 1 | set | ABB | 3189.5825 | 3189.5825
301-75 | 1B-CPP2 | 1B-CPP2 | 1 | set | ABB | 2042.8715 | 2042.8715
301-76 | 1B-CPP3 | 1B-CPP3 | 1 | set | ABB | 2797.513 | 2797.513
301-77 | 3B-CMDP-4 (tali ana dağıtım panosu) | 3B-CMDP-4 (secondary main distribution panel) | 1 | set | ABB | 3504.855 | 3504.855
301-78 | 3B-CPP5 | 3B-CPP5 | 1 | set | ABB | 2731.3535 | 2731.3535
301-79 | 3B-CPP6 | 3B-CPP6 | 1 | set | ABB | 2167.8765 | 2167.8765
301-80 | 2B-CPP1 | 2B-CPP1 | 1 | set | ABB | 4680.868 | 4680.868
301-81 | 1B-CPP1 | 1B-CPP1 | 1 | set | ABB | 4377.199 | 4377.199
301-82 | 2B-MH-EMCC1 | 2B-MH-EMCC1 | 1 | set | ABB | 4486.311 | 4486.311
301-83 | 2B-PP3 | 2B-PP3 | 1 | set | ABB | 2091.6085 | 2091.6085
301-84 | GF-PP1 | GF-PP1 | 1 | set | ABB | 2514.0035 | 2514.0035
301-85 | GF-PP2 | GF-PP2 | 1 | set | ABB | 2395.151 | 2395.151
301-86 | GF-BEPP | GF-BEPP | 1 | set | ABB | 1137.8445 | 1137.8445
301-87 | GF-CT-OP1 | GF-CT-OP1 | 1 | set | ABB | 2340.181 | 2340.181
301-88 | GF-CT-OP2 | GF-CT-OP2 | 1 | set | ABB | 2340.181 | 2340.181
301-89 | GF-CT-OP3 | GF-CT-OP3 | 1 | set | ABB | 2340.181 | 2340.181
301-90 | GF-CT-OP4 | GF-CT-OP4 | 1 | set | ABB | 2340.181 | 2340.181
301-91 | 1F-PP1 | 1F-PP1 | 1 | set | ABB | 2017.905 | 2017.905
301-92 | 1F-PP2 | 1F-PP2 | 1 | set | ABB | 2232.932 | 2232.932
301-93 | 1F-EMCC1 | 1F-EMCC1 | 1 | set | ABB | 8195.0265 | 8195.0265
301-94 | 1F-EMCC2 | 1F-EMCC2 | 1 | set | ABB | 2468.5555 | 2468.5555
301-95 | 2F-PP1 | 2F-PP1 | 1 | set | ABB | 1317.624 | 1317.624
301-96 | 2F-PP2 | 2F-PP2 | 1 | set | ABB | 2455.664 | 2455.664
301-97 | 2F-PP3 | 2F-PP3 | 1 | set | ABB | 2432.871 | 2432.871
301-98 | 2F-EMCC | 2F-EMCC | 1 | set | ABB | 28844.53 | 28844.53
301-99 | 3B-FEMCC1 | 3B-FEMCC1 | 1 | set | ABB | 3441.1795 | 3441.1795
301-100 | 3B-MO5-FEMCC | 3B-MO5-FEMCC | 1 | set | ABB | 1108.5195 | 1108.5195
301-101 | 3B-FEMCC2 | 3B-FEMCC2 | 1 | set | ABB | 39541.4275 | 39541.4275
301-102 | 3B-FEMCC3 | 3B-FEMCC3 | 1 | set | ABB | 23615.6295 | 23615.6295
301-103 | 3B-AS-FEMCC | 3B-AS-FEMCC | 1 | set | ABB | 1297.5565 | 1297.5565
301-104 | 3B-AVM-FEMCC2 | 3B-AVM-FEMCC2 | 1 | set | ABB | 15624.0035 | 15624.0035
301-105 | 3B-HM-FEMCC2 | 3B-HM-FEMCC2 | 1 | set | ABB | 1071.8345 | 1071.8345
301-106 | 3B-CP-FEMCC4 | 3B-CP-FEMCC4 | 1 | set | ABB | 10340.2135 | 10340.2135
301-107 | 3B-CP-FEMCC3 | 3B-CP-FEMCC3 | 1 | set | ABB | 1334.2415 | 1334.2415
301-108 | 3B-CP-FEMCC1 | 3B-CP-FEMCC1 | 1 | set | ABB | 13475.2515 | 13475.2515
301-109 | 3B-CP-FEMCC2 | 3B-CP-FEMCC2 | 1 | set | ABB | 1865.438 | 1865.438
301-110 | 1B-CP-FEMCC2 | 1B-CP-FEMCC2 | 1 | set | ABB | 22161.4085 | 22161.4085
301-111 | 1B-CP-FEMCC3 | 1B-CP-FEMCC3 | 1 | set | ABB | 17562.524 | 17562.524
301-112 | 1B-CP-FEMCC1 | 1B-CP-FEMCC1 | 1 | set | ABB | 33256.85 | 33256.85
301-113 | 1F-FEMCC2 | 1F-FEMCC2 | 1 | set | ABB | 2755.607 | 2755.607
301-114 | 1F-FEMCC3 | 1F-FEMCC3 | 1 | set | ABB | 3343.556 | 3343.556
301-115 | 1F-FEMCC1 | 1F-FEMCC1 | 1 | set | ABB | 4265.258 | 4265.258
301-116 | 2B-TUPST1 | 2B-TUPST1 | 1 | set | ABB | 1065.705 | 1065.705
| TOPLAM | SUM |  |  |  | 0 | 0
[6 empty] | 0 | 0
ÖF-310 | ANA VE TALİ TABLO TOPRAKLAMA HATLARI | MAIN AND SECONDARY PANEL GROUNDING LINES |  |  |  | 0 | 0
| Borsz.olrk.serb.kons.krş.üzr.döş.topr.hat.her nev.mlz. |  |  |  |  | 0 | 0
310-1 | 2,5 mm2 HO7Z-R | 2,5 mm2 HO7Z-R |  | Mt | PRYSMIAN | 0.575 | 0
310-2 | 4 mm2 HO7Z-R | 4 mm2 HO7Z-R | 4000 | Mt | PRYSMIAN | 0.69 | 2760
310-3 | 6 mm2 HO7Z-R | 6 mm2 HO7Z-R | 5000 | Mt | PRYSMIAN | 0.851 | 4255
310-4 | 10 mm2 HO7Z-R | 10 mm2 HO7Z-R | 54000 | Mt | PRYSMIAN | 1.4375 | 77625
310-5 | 16 mm2 HO7Z-R | 16 mm2 HO7Z-R | 57000 | Mt | PRYSMIAN | 1.863 | 106191
310-6 | 25 mm2 HO7Z-R | 25 mm2 HO7Z-R | 13000 | Mt | PRYSMIAN | 2.668 | 34684
310-7 | 35 mm2 HO7Z-R | 35 mm2 HO7Z-R | 9700 | Mt | PRYSMIAN | 3.45 | 33465
310-8 | 50 mm2 HO7Z-R | 50 mm2 HO7Z-R | 5000 | Mt | PRYSMIAN | 4.531 | 22655
310-9 | 70 mm2 HO7Z-R | 70 mm2 HO7Z-R | 6000 | Mt | PRYSMIAN | 6.256 | 37536
310-10 | 95 mm2 HO7Z-R | 95 mm2 HO7Z-R | 5400 | Mt | PRYSMIAN | 8.441 | 45581.4
310-11 | 120 mm2HO7Z-R | 120 mm2HO7Z-R | 5700 | Mt | PRYSMIAN | 10.511 | 59912.7
| TOPLAM | SUM | 0 |  |  | 0 | 0
|  |  | 0 |  |  | 0 | 0
ÖF-311 | ANA HAT VE BESLEME HATLARI | MAIN LINE AND FEEDING LINES | 0 |  |  | 0 | 0
ÖF-311-1 | 0,6kV halojenden arındırılmış kablolar (NHXMH) | O,6kv demihalogen free cables (NHXMH) | 0 |  |  | 0 | 0
311-1.1 | 2x 1,5 mm2 NHXMH | 2x 1,5 mm2 NHXMH | 6000 | Mt | PRYSMIAN | 0.9545 | 5727
311-1.2 | 3x 1,5 mm2 NHXMH | 3x 1,5 mm2 NHXMH | 9000 | Mt | PRYSMIAN | 1.127 | 10143
311-1.3 | 3x 2,5 mm2 NHXMH | 3x 2,5 mm2 NHXMH | 64000 | Mt | PRYSMIAN | 1.495 | 95680
311-1.4 | 3x 4 mm2 NHXMH | 3x 4 mm2 NHXMH | 2500 | Mt | PRYSMIAN | 2.231 | 5577.5
311-1.5 | 3x 6 mm2 NHXMH | 3x 6 mm2 NHXMH | 0 | Mt | PRYSMIAN | 2.9325 | 0
311-1.6 | 4x 1,5 mm2 NHXMH | 4x 1,5 mm2 NHXMH | 5000 | Mt | PRYSMIAN | 1.3225 | 6612.5
311-1.7 | 4x 4 mm2 NHXMH | 4x 4 mm2 NHXMH | 1000 | Mt | PRYSMIAN | 2.8175 | 2817.5
311-1.8 | 4x6 mm2 NHXMH | 4x6 mm2 NHXMH | 0 | Mt | PRYSMIAN | 3.7605 | 0
311-1.9 | 4x10 mm2 NHXMH | 4x10 mm2 NHXMH | 0 | Mt | PRYSMIAN | 5.681 | 0
311-1.10 | 5x2,5 mm2 NHXMH | 5x2,5 mm2 NHXMH | 15000 | Mt | PRYSMIAN | 2.2655 | 33982.5
311-1.11 | 5x1,5 mm2 NHXMH | 5x1,5 mm2 NHXMH | 0 | Mt | PRYSMIAN | 1.587 | 0
ÖF-311-2 | 1 kV halogenden arındırılmışı kablolar (N2XH) | 1kv halogen free cables (N2XH) | 0 |  |  | 0 | 0
311-2.1 | 4x1,5 mm2 N2XH | 4x1,5 mm2 N2XH | 2501 | Mt | PRYSMIAN | 1.3455 | 3365.0955
311-2.2 | 4x2,5 mm2 N2XH | 4x2,5 mm2 N2XH | 4500 | Mt | PRYSMIAN | 1.9665 | 8849.25
311-2.3 | 4x4 mm2 N2XH | 4x4 mm2 N2XH | 9000 | Mt | PRYSMIAN | 2.668 | 24012
311-2.4 | 4x6 mm2 N2XH | 4x6 mm2 N2XH | 6500 | Mt | PRYSMIAN | 3.4615 | 22499.75
311-2.5 | 4x10 mm2 N2XH | 4x10 mm2 N2XH | 57000 | Mt | PRYSMIAN | 5.175 | 294975
311-2.6 | 4x16 mm2 N2XH | 4x16 mm2 N2XH | 24200 | Mt | PRYSMIAN | 7.3485 | 177833.7
311-2.7 | 3x25/25 mm2 N2XH | 3x25/25 mm2 N2XH | 9150 | Mt | PRYSMIAN | 10.695 | 97859.25
311-2.8 | 3x35/35 mm2 N2XH | 3x35/35 mm2 N2XH | 33000 | Mt | PRYSMIAN | 13.432 | 443256
311-2.9 | 3x50/50 mm2 N2XH | 3x50/50 mm2 N2XH | 16900 | Mt | PRYSMIAN | 17.986 | 303963.4
311-2.10 | 3x70/70 mm2 N2XH | 3x70/70 mm2 N2XH | 11600 | Mt | PRYSMIAN | 25.047 | 290545.2
311-2.11 | 3x95/95 mm2 N2XH | 3x95/95 mm2 N2XH | 46032.85 | Mt | PRYSMIAN | 34.5115 | 1588662.7028 |  | #REF!
311-2.12 | 3x120/120 mm2 N2XH | 3x120/120 mm2 N2XH | 9800 | Mt | PRYSMIAN | 43.723 | 428485.4
311-2.13 | 3x150/150 mm2 N2XH | 3x150/150 mm2 N2XH | 0 | Mt | PRYSMIAN | 52.348 | 0
311-2.14 | 3x185/185 mm2 N2XH | 3x185/185 mm2 N2XH | 3600 | Mt | PRYSMIAN | 66.4125 | 239085
311-2.15 | 3x240/240 mm2 N2XH | 3x240/240 mm2 N2XH | 0 | Mt | PRYSMIAN | 86.963 | 0
ÖF-311-3 | 1 kV yangın kablolari ile kolon ve bes.hat.tes.(N2XH FE180) | 1kV fire cables with feeding line installation.(N2XH FE180) | 0 |  |  | 0 | 0
311-3.1 | 4x1,5 mm2 N2XH FE180- E90 | 4x1,5 mm2 N2XH FE180- E90 | 450 | Mt | PRYSMIAN | 1.932 | 869.4
311-3.2 | 4x2,5 mm2 N2XH FE180- E90 | 4x2,5 mm2 N2XH FE180- E90 | 750 | Mt | PRYSMIAN | 2.484 | 1863
311-3.3 | 4x4 mm2 N2XH FE180- E90 | 4x4 mm2 N2XH FE180- E90 | 500 | Mt | PRYSMIAN | 3.2315 | 1615.75
311-3.4 | 4x6 mm2 N2XH FE180- E90 | 4x6 mm2 N2XH FE180- E90 | 400 | Mt | PRYSMIAN | 4.37 | 1748
311-3.5 | 4x10 mm2 N2XH FE180- E90 | 4x10 mm2 N2XH FE180- E90 | 3250 | Mt | PRYSMIAN | 6.279 | 20406.75
311-3.6 | 4x16 mm2 N2XH FE180- E90 | 4x16 mm2 N2XH FE180- E90 | 2500 | Mt | PRYSMIAN | 8.97 | 22425
311-3.7 | 3x25/25 mm2 N2XH FE180- E90 | 3x25/25 mm2 N2XH FE180- E90 | 3000 | Mt | PRYSMIAN | 12.972 | 38916
311-3.8 | 3x35/35 mm2 N2XH FE180- E90 | 3x35/35 mm2 N2XH FE180- E90 | 700 | Mt | PRYSMIAN | 15.847 | 11092.9
311-3.9 | 3x50/50 mm2 N2XH FE180- E90 | 3x50/50 mm2 N2XH FE180- E90 | 1400 | Mt | PRYSMIAN | 21.298 | 29817.2
311-3.10 | 3x70/70 mm2 N2XH FE180- E90 | 3x70/70 mm2 N2XH FE180- E90 | 1650 | Mt | PRYSMIAN | 28.727 | 47399.55
311-3.11 | 3x95/95 mm2 N2XH FE180- E90 | 3x95/95 mm2 N2XH FE180- E90 | 5500 | Mt | PRYSMIAN | 39.008 | 214544
311-3.12 | 3x120/120 mm2 N2XH FE180- E90 | 3x120/120 mm2 N2XH FE180- E90 | 3850 | Mt | PRYSMIAN | 49.3005 | 189806.925
311-3.13 | 3x150/150 mm2 N2XH FE180- E90 | 3x150/150 mm2 N2XH FE180- E90 | 0 | Mt | PRYSMIAN | 59.317 | 0
311-3.14 | 3x185/185 mm2 N2XH FE180- E90 | 3x185/185 mm2 N2XH FE180- E90 | 2500 | Mt | PRYSMIAN | 74.29 | 185725
311-3.15 | 3x240/240 mm2 N2XH FE180- E90 | 3x240/240 mm2 N2XH FE180- E90 | 0 | Mt | PRYSMIAN | 97.4855 | 0
311-3.16 | 3x4mm² E90 Yanmaz Kablo (N2xH FE180) | 3x4mm² E90 Fireproof Cable (N2xH FE180) | 500 | Mt | PRYSMIAN | 2.7025 | 1351.25
311-3.17 | 3x2.5mm² E90 Yanmaz Kablo (N2xH FE180) | 3x2.5mm² E90 Fireproof Cable (N2xH FE180) | 1000 | Mt | PRYSMIAN | 1.978 | 1978
311-3.18 | 3x1.5mm² E90 Yanmaz Kablo (N2xH FE180) | 3x1.5mm² E90 Fireproof Cable (N2xH FE180) | 1500 | Mt | PRYSMIAN | 1.5985 | 2397.75
| TOPLAM | SUM | 0 |  |  | 0 | 0
|  |  | 0 |  |  | 0 | 0
ÖF-312 | SAÇ KABLO TAŞIYICILARI | METAL TABLE TRAY | 0 |  |  | 0 | 0
| 10-50 cm genişlikte, 30cm genişliğe kadar 1,5 mm, 30 cm' den genişler için 2mm kalınlığında,6cm kenar yüksekliğinde DKP saçtan kablo taşıyıcısı yapılması, geniş kısmının 1/3 oranında delinmesi, köşe,redüksiyon, aşağı yukarı dönüş elemanı, T ve ek parçaları | 10-15 cm wide,1,5mm thick up to 30 cm, 2mm thick for wider than 30 cm, edges 6cm high, made of DKP, getting a hole in 1/3 proportion to wide part,edge,reduction, down and up turn equipment, T and attachments | 0 |  |  | 0 | 0
ÖF-312-1 | KABLO TAVALARI | CABLE TRAY | 0 |  |  | 0 | 0
312-1.1 | 10cm 'e kadar | up to 10 cm | 18500 | Mt | GERSAN | 8.5675 | 158498.75
312-1.2 | 20cm 'e kadar | up to 20 cm | 10000 | Mt | GERSAN | 11.569 | 115690
312-1.3 | 30cm 'e kadar | up to 30 cm | 2250 | Mt | GERSAN | 15.1915 | 34180.875
312-1.4 | 40cm 'e kadar | up to 40 cm | 1750 | Mt | GERSAN | 21.827 | 38197.25
312-1.5 | 50cm 'e kadar | up to 50 cm | 2250 | Mt | GERSAN | 25.875 | 58218.75
312-1.6 | 10cm 'e kadar (kapaklı) | up to 100 cm (with cover) | 100 | Mt | GERSAN | 14.6395 | 1463.95
312-1.7 | 20cm 'e kadar (kapaklı) | up to 200 cm (with cover) | 300 | Mt | GERSAN | 19.412 | 5823.6
312-1.8 | 30cm 'e kadar (kapaklı) | up to 300 cm (with cover) | 120 | Mt | GERSAN | 26.312 | 3157.44
ÖF-312-2 | KABLO MERDİVENLERİ | VERTICAL CABLE TRAY | 0 |  |  | 0 | 0
312-2.1 | 50cm 'e kadar | up to 50 cm | 400 | Mt | GERSAN | 12.7305 | 5092.2
312-2.2 | 40cm 'e kadar | up to 40 cm | 300 | Mt | GERSAN | 11.9025 | 3570.75
312-2.3 | 30cm 'e kadar | up to 30 cm | 150 | Mt | GERSAN | 9.131 | 1369.65
312-2.4 | 20cm 'e kadar | up to 20 cm | 150 | Mt | GERSAN | 8.1765 | 1226.475
312-2.5 | 10cm 'e kadar | up to 10 cm | 150 | Mt | GERSAN | 7.6705 | 1150.575
| TOPLAM | SUM |  |  |  | 0 | 0
[6 empty] | 0 | 0
ÖF-313 | ANAHTAR ve PRİZLER | SWITCH AND SOCKETS |  |  |  | 0 | 0
313-1 | Sıva altı normal anahtar | Flush Mounted normal switch | 50 | pcs | METESAN | 2.3805 | 119.025
313-2 | Sıva altı komütatör anahtar | Flush Mounted commutator switch | 23 | pcs | METESAN | 2.8175 | 64.8025
313-3 | Sıva altı vavein anahtar | Flush Mounted vavein switch | 6 | pcs | METESAN | 3.0475 | 18.285
313-3 | Sıva altı liht anahtar | Flush Mounted liht switch | 118 | pcs | METESAN | 2.6335 | 310.753
313-4 | Sıva üstü normal anahtar | Surface Mounted normal switch |  | pcs | METESAN | 4.209 | 0
313-5 | Sıva üstü komütatör anahtar | Surface Mounted commutator switch |  | pcs | METESAN | 4.6345 | 0
313-6 | Sıva üstü vavein anahtar | Surface Mounted vavein switch |  | pcs | METESAN | 4.8645 | 0
313-7 | Etanj normal anahtar | Etanj normal switch | 130 | pcs | METESAN | 2.9785 | 387.205
313-8 | Etanj komütatör anahtar | Etanj commutator switch | 19 | pcs | METESAN | 3.5765 | 67.9535
313-9 | Etanj vavein anahtar | Etanj vavein switch | 4 | pcs | METESAN | 3.5995 | 14.398
313-10 | Sıva Altı Topraklı Priz | Flush Mounted Grounded Socket | 240 | pcs | METESAN | 2.5875 | 621
313-11 | Sıva Altı Topraklı UPS Prizi | Flush Mounted Grounded UPS Socket |  | pcs | METESAN | 3.105 | 0
313-12 | Sıva Altı Topraklı UPS Prizi (double) | Flush MountedGrounded UPS Socket (double) | 26 | pcs | METESAN | 5.7845 | 150.397
313-13 | Sıva Altı Kapaklı Topraklı Priz | Flush Mounted cover grounded socket | 190 | pcs | METESAN | 2.7485 | 522.215
313-14 | Döşeme üstü priz kutusu | Floor-type socket box | 5 | pcs |  | 50.071 | 250.355
313-15 | Sıva Üstü Etanj Kapaklı Topraklı Priz | Surface Mounted Etanj covered grounded socket | 290 | pcs | METESAN | 3.1395 | 910.455
313-16 | Sıva Üstü Etanj Kapaklı 3~ Topraklı Priz | Surface Mounted Etanj covered 3~ grounded socket | 60 | pcs | METESAN | 7.1645 | 429.87
313-17 | Sıva Altı Data Prizi (RJ45 montaj donanımı) | Flush Mounted Data socket (RJ45 montage fitout) |  | pcs | METESAN | 15.3065 | 0
313-18 | Sıva Altı Telefon Prizi (RJ45) | Flush Mounted Telephone Socket (RJ45) | 44 | pcs | METESAN | 15.3065 | 673.486
313-19 | Sıva Üstü Telefon Prizi (RJ45) | Surface Mounted Telephone Socket(RJ45) | 16 | pcs | METESAN | 15.5365 | 248.584
| TOPLAM | SUM |  |  |  | 0 | 0
[6 empty] | 0 | 0
ÖF-314 | AYDINLATMA SORTİLERİ | LIGHTING SORTIES |  |  |  | 0 | 0
| Linye hatları en az 2,5mm2, sorti hatları 1,5mm2 kesitli kablolar ile her türlü aydınlatma sortisi yapılması, sıva üstü tesisatta tamamen etanj malzeme kullanılması, icap eden yerlerde muhafaza borusu, kroşe, iletkenler, buat, PVC, çelik spiral boru veya çelik boru, asma tavan bulunan mahallerde alevi iletmeyen PVC boru kullanılması,klemens her nevi tesbit malzemesi dahil, panellerde, kablo uç noktalarında ve belirli aralıklarla kablo taşıyıcı üzerinde kablolarının etiketlenmesi ve işçilik dahil işler halde teslimi. | Linye line minumum 2,5mm2,making all sorts of lighting sortie with 1,5mm2 cables, completely etanj equipment in exposed installation,covering duct in case of necessity,crook,conductors, distribution box,PVC, steel spiral pipe or steel pipe,flame resistant PVC pipe in suspanded ceiling, labelling cables connector including all manner of determination equipment, in panels,cable ends and on cable bearing and give over the work in operating condition. |  |  |  | 0 | 0
ÖF-314-1 | Linye hattı NHXMH,sorti hattı NHXMH anahtarlı aydınlatma (linye hattı 3x2,5mm²,sorti hattı 3x1,5mm²) | Linye line NHXMH, sortie line NHXMH lighted switch sorties (linye line 3x2,5mm²,sortie line 3x1,5mm²) |  |  |  | 0 | 0
314-1.1 | Normal sorti | Normal Sortie | 298 | pcs | PRYSMIAN/İPEK | 34.684 | 10335.832
314-1.2 | Komutatör sorti | Comutator Sortie | 42 | pcs | PRYSMIAN/İPEK | 40.664 | 1707.888
314-1.3 | Vaviyen sorti | Vaviyen Sortie | 5 | pcs | PRYSMIAN/İPEK | 42.9525 | 214.7625
314-1.4 | Paralel sorti | Parallel Sortie | 1190 | pcs | PRYSMIAN/İPEK | 10.6835 | 12713.365
ÖF-314-2 | Linye hattı NHXMH,sorti hattı NHXMH anahtarsız aydınlatma (linye hattı 3x2,5mm²,sortie hattı 3x1,5mm²) | Linye line NHXMH, sortie line NHXMH without switch lighted sorties (linye line 3x2,5mm²,sortie line 3x1,5mm²) |  | pcs |  | 0 | 0
314-2.1 | Normal sorti | Normal Sortie | 836 | pcs | PRYSMIAN/İPEK | 30.452 | 25457.872
314-2.2 | Paralel sorti | Parallel Sortie | 8795 | pcs | PRYSMIAN/İPEK | 10.6835 | 93961.3825
ÖF-314-3 | Linye hattı NHXMH,sorti hattı NHXMH anahtarsız aydınlatma (linye hattı 5x2,5mm²,sortie hattı 3x1,5mm²) | Linye line NHXMH, sortie line NHXMH without switch lighted sorties (linye line 5x2,5mm²,sortie line 3x1,5mm²) |  |  |  | 0 | 0
314-3.1 | Normal sorti | Normal Sortie | 305 | pcs | PRYSMIAN/İPEK | 40.48 | 12346.4
314-3.2 | Paralel sorti | Parallel Sortie | 3500 | pcs | PRYSMIAN/İPEK | 10.6835 | 37392.25
| TOPLAM | SUM |  |  |  | 0 | 0
[6 empty] | 0 | 0
735-100 | PRİZ SORTİSİ | SOCKET SORTIE |  |  |  | 0 | 0
| Tüm priz ve cihaz sortilerinde kablolar panellerde , kablo uç noktalarında ve kablo taşıyıcı güzergahında belirli aralıklarla kablo etiketlemeleri yapılacaktır. | Cable labelling will be make in whole socket and device sorties, cable ends and cable bearing line periodically |  |  |  | 0 | 0
735-102 | Güvenlik hatlı priz sortisi (prizhariç) (3x2,5 NHXMH kablo ile) | Socket sortie with security line (without socket) (3x2,5 NHXMHwith cable) | 647 | pcs | PRYSMIAN/İPEK | 33.603 | 21741.141
740-000 | Etanj priz sortisi (3x2,5 NHXMH kablo ile) | Etanj socket Sortie (3x2,5 NHXMH with cable) |  |  |  | 0 | 0
740-105 | Lin.ve sorti hat.kurş.antg.nev.mlz.ile normal prz.sort. (priz hariç) |  | 130 | pcs | PRYSMIAN/İPEK | 33.603 | 4368.39
741-000 | Üç fazlı priz ve montajı | socket with three phase and its montage |  |  |  | 0 | 0
741-200 | Üç fazlı kapaklı topraklı | cover and grounded three phase |  |  |  | 0 | 0
741-201 | 3x25 A.e kadar (priz hariç) (5x2,5 NHXMH kablo ile) | up to 3x25 (without socket) (5x2,5 NHXMH with cable) | 60 | pcs | PRYSMIAN/İPEK | 54.05 | 3243
ÖF-315 | El kurutma cihazı montajı ve sortisi (3x2,5mm2 NHXMH ile) | hand drying unit montage and sortie (with 3x2,5mm2 NHXMH) | 30 | pcs | PRYSMIAN/İPEK | 47.886 | 1436.58
| TOPLAM | SUM |  |  |  | 0 | 0
[6 empty] | 0 | 0
ÖF-317 | AYDINLATMA ARMATÜRLERİ | LIGHTING FIXTURES |  |  |  | 0 | 0
| Armatürlerin temini, armatür tipine göre gerekli olan, montaj çemberi, duyu her çeşit ampulü, her bir ampule ayrı balastı,starteri, kondansatörü,220/12 V'luk trafosu, bağlantı parçaları ve her tür ünite dahil komple armatürün projede belirtilen yerine montajı, bağlantılarının yapılması, çalışır halde teslimi. | Procurement of armatures, montage circle which essential for armature type, all manner ampul, different ballast for each bulb,starter,condensor,transformer 220/12V, connection equipments and assemble the all units complete armature declerated area in project, connection and give over the work in operating condition. |  |  |  | 0 | 0
| Akülü armatürler için ampül tipine uygun acil aydınlatma üniteleri (conversion kit) seçilecektir.Tüm balast ve trafolar elektronik olacaktır. | Emergency Lighting units will be choosen for the battery armatures in suitable ampul type (conversion kit). Each ballast and transformer will be electronic. |  |  |  | 0 | 0
ÖF-317.1 | TEKNİK VE GENEL AYDINLATMA ARMATÜRLERİ | TECHNICAL AND GENERAL LIGHTING FIXTURES |  |  |  | 0 | 0
ÖF-317-1.1 | TİP P1 armatür (sıva üstü) | TYPE P1 armature (surface type) |  |  |  | 0 | 0
| 2x58 W Flouresan Armatür | 2x58 W Flouresan Armature |  | pcs | SITECO | 43.562 | 0
| 1x58 W Flouresan Armatür | 1x58 W Flouresan Armature |  | pcs | SITECO | 39.6635 | 0
| 1x35 W T5 Flouresan Armatür | 1x35 W T5 Flouresan Armature | 1050 | pcs | SITECO | 34.477 | 36200.85
ÖF-317-1.2 | TİP P3 armatür (sıva üstü duydan etanj) | TYPE P3 armatur (exposed etanj from lamp-holder) |  |  |  | 0 | 0
| 1x36W T8 P3 bant tipi armatür (gizli ayd.) | 1x36W T8 P3 band type armature (hidden lighting) |  | pcs | SITECO | 61.732 | 0
| 2x58W T5 P3 bant tipi armatür (gizli ayd.) | 2x58W T5 P3 band type armature (hidden close lighting) |  | pcs | SITECO | 69.506 | 0
| 1x35W T5 P3 bant tipi armatür (gizli ayd.) | 1x35W T5 P3 band type armature (hidden close lighting) |  | pcs | SITECO | 63.02 | 0
ÖF-317-1.3 | TİP T2 armatür (gömme) | TYPE T2 armatur (flush type) |  |  |  | 0 | 0
| T2-1x36W | T2-1x36W |  | pcs | SITECO | 66.9185 | 0
| T2-2x36W | T2-2x36W |  | pcs | SITECO | 68.218 | 0
| T2-2x36W bataryali | T2-2x36W with battery |  | pcs | SITECO | 114.563 | 0
| 4x18 W Pleksiglas Kapaklı Flouresan Armatür | 4x18 W Pleksiglas Covered Flouresan Armature |  | pcs | SITECO | 69.506 | 0
| 1x36W Asma tavana gömme akrilik kapaklı fluoresan armatür | 1x36W insert acrylic covered fluoresan armature in suspended ceiling | 249 | pcs | SITECO | 39.6635 | 9876.2115
| 1x18W Asma tavana gömme akrilik kapaklı fluoresan armatür | 1x18W insert acrylic covered fluoresan armature in suspended ceiling | 428 | pcs | SITECO | 37.076 | 15868.528
ÖF-317-4 | TİP S2 gömme reflektörlü armatür | TYPE S2 exposed reflector armature |  |  |  | 0 | 0
| 2x36 W Tek Parabolik (mat alüminyum ref.) | 2x36 W Single Parabolic (dull alumnıum reflector) |  | pcs | SITECO | 59.133 | 0
| 4x18 W Tek Parabolik (mat alüminyum ref.) | 4x18 W Single Parabolic (dull alumnıum reflector) | 57 | pcs | SITECO | 60.4325 | 3444.6525
ÖF-317-1.5 | TİP U fluoresan armatür (sıva üstü) | TYPE U fluoresan armature (exposed) |  |  |  | 0 | 0
| 2x58 W Sıvaüstü IP65 Prizmatik Kapaklı Armatür | 2x58 W exposed IP65 Prismatic covered Armature | 3440 | pcs | SITECO | 60.4325 | 207887.8
| 2x58 W Sıvaüstü IP65 Prizmatik Kapaklı Bataryalı Armatür | 2x58 W exposed IP65 Prismatic covered battery Armature | 291 | pcs | SITECO | 105.846 | 30801.186
| 1x58 W Sıvaüstü IP65 Prizmatik Kapaklı Armatür | 1x58 W exposed IP65 Prismatic covered Armature | 16 | pcs | SITECO | 56.534 | 904.544
| 2x36 W Sıvaüstü IP65 Prizmatik Kapaklı Armatür | 2x36 W exposed IP65 Prismatic covered Armature | 832 | pcs | SITECO | 51.3475 | 42721.12
| 1x36 W Sıvaüstü IP65 Prizmatik Kapaklı Armatür | 1x36 W exposed IP65 Prismatic covered Armature | 112 | pcs | SITECO | 48.7485 | 5459.832
| 1x36 W Sıvaüstü IP65 Prizmatik Kapakl Bataryalı Armatür | 1x36 W exposed IP65 Prismatic covered battery Armature | 5 | pcs | SITECO | 94.162 | 470.81
| 2x36 W Sıvaüstü IP65 Prizmatik Kapaklı Bataryalı Armatür | 2x36 W exposed IP65 Prismatic covered battery Armature | 141 | pcs | SITECO | 96.761 | 13643.301
ÖF-317-1.6 | TİP B2-2x TC-D 13W sıva üstü armatür (opal camlı) | TYPE B2-2x TC-D 13W exposed armature (opal glass) | 222 | pcs | SITECO | 82.4895 | 18312.669
ÖF-317-1.7 | TİP B2-2x TC-D 13W sıva üstü armatür (opal camlı) akülü | TYPE B2-2x TC-D 13W exposed armature (opal glass) battery | 260 | pcs | SITECO | 127.903 | 33254.78
ÖF-317-1.8 | EXIT armatürler | EXIT ARMATURES |  |  |  | 0 | 0
| EXIT1-1x8W exit armatür(tek yönlü, okunabilir) | EXIT1-1x8W exit armature(one way, readable) | 277 | pcs | ALTEZ | 47.449 | 13143.373
| EXIT1-1x8W exit armatür(çift yönlü, okunabilir) | EXIT1-1x8W exit armature(bilateral, readable) | 153 | pcs | ALTEZ | 50.048 | 7657.344
| EXIT2-1x8W exit armatür(tek yönlü, okunabilir,yönlendirilmiş) | EXIT2-1x8W exit armature(one way, readable,destined) | 39 | pcs | ALTEZ | 47.449 | 1850.511
| EXIT3-1x8W exit armatür(çift yönlü, okunabilir,yönlendirilmiş) | EXIT3-1x8W exit armature(bilateral, readable,destined) | 143 | pcs | ALTEZ | 50.048 | 7156.864
ÖF-317-9 | PAR 2x100 W Bataryalı Armatür | PAR 2x100 W Battery Armature | 26 | pcs | SITECO | 131.79 | 3426.54
ÖF-317-1.10 | TİP J5-2xTC-D 18W downligh (turbo ref.) | TYPE J5-2xTC-D 18W downligh (turbo reflector) | 46 | pcs | SITECO | 73.4045 | 3376.607
ÖF-317-1.11 | TİP J5-2xTC-D 18W downligh (turbo ref.)-akülü | TYPE J5-2xTC-D 18W downligh (turbo reflector)-battery | 5 | pcs | SITECO | 114.931 | 574.655
ÖF-317-1.12 | TİP J9-2xTC-D 13W armatür (buzlu camlı) | TYPE J9-2xTC-D 13W armature (obscured glass) |  | pcs | SITECO | 69.506 | 0
ÖF-317-1.13 | TİP L1-12V-2x100W zeminne gömme armatür (IPX8) | TYPE L1-12V-2x100W armature insert to the floor (IPX8) |  | pcs | SITECO | 398.5325 | 0
ÖF-317-1.14 | E-60W enkandesan E tipi etanj sıva üstü armatür | E-60W incandescent E type etanj palster-top armature | 43 | pcs | SITECO | 17.6065 | 757.0795
| TEKNİK VE GENEL AYDINLATMA ARMATÜRLERİ TOPLAMI | TECHNICAL AND GENERAL LIGHTING FIXTURES SUM |  |  |  | 0 | 0
[6 empty] | 0 | 0
ÖF-317-2 | MİMARİ AYDINLATMA ARMATÜRLERİ | ARCHITECTURAL LIGHTING FIXTURES |  |  |  | 0 | 0
ÖF-317-2.1 | LF1-T1 M100mm profil armatür (2.85 M; 2 ADET 35W T5 P1 armatür) -[selux SX 72053-976-1] | LF1-T1 M100mm profile armature (2.85 M; 2pcs. 35W T5 P1 armature) -[selux SX 72053-976-1] | 64 | pcs | IGUZZINI | 273.9645 | 17533.728
ÖF-317-2.2 | LF1-T2 M100mm profil armatür(12.5M ; 9 ADET 35W T5 P1 armatür) -selux SX 72053-976-1 | LF1-T2 M100mm profile armature(12.5M ; 9pcs. 35W T5 P1 armature) -selux SX 72053-976-1 | 71 | pcs | IGUZZINI | 333.661 | 23689.931
ÖF-317-2.3 | LF1-T3 M100mm profil armatür(15.25M ;11 ADET 35W T5P1 armatür) -selux SX 72053-976-1 | LF1-T3 M100mm profile armature(15.25M ;11pcs. 35W T5P1 armature) -selux SX 72053-976-1 | 22 | pcs | IGUZZINI | 350.7155 | 7715.741
ÖF-317-2.4 | LF1-T4 M100mm profil armatür(4.25M ;3 ADET 35W T5 P1 armatür) -[selux SX 72053-976-1] | LF1-T4 M100mm profile armature(4.25M ;3 pcs. 35W T5 P1 armature) -[selux SX 72053-976-1] | 57 | pcs | IGUZZINI | 282.4975 | 16102.3575
ÖF-317-2.5 | LF1-T5 M100mm profil armatür(9.75M ;7 ADET 35W T5 P1 armatür) -[selux SX 72053-976-1] | LF1-T5 M100mm profile armature(9.75M ;7 pcs. 35W T5 P1 armatüre) -[selux SX 72053-976-1] | 35 | pcs | IGUZZINI | 316.6065 | 11081.2275
ÖF-317-2.6 | LF2-T1 M150mm profil armatür (12.5M ; 9 ADET 35W T5 P1 armatür) -[SX 62553-976-1 ] | LF2-T1 M150mm profile armature (12.5M ; 9 pcs. 35W T5 P1 armature) -[SX 62553-976-1 ] | 49 | pcs | IGUZZINI | 333.661 | 16349.389
ÖF-317-2.7 | LF2-T2 M150mm profil armatür (15.25M ; 11 ADET 35W T5 P1 armatür) -[SX 62553-976-1 ] | LF2-T2 M150mmprofile armature (15.25M ; 11 pcs 35W T5 P1 armature) -[SX 62553-976-1 ] | 19 | pcs | IGUZZINI | 350.7155 | 6663.5945
ÖF-317-2.8 | LF2-T3 M150mm profil armatür (4.25M ; 3 ADET 35W T5 P1 armatür) -[SX 62553-976-1 ] | LF2-T3 M150mm profile armature (4.25M ; 3 pcs 35W T5 P1 armature) -[SX 62553-976-1 ] | 46 | pcs | IGUZZINI | 282.4975 | 12994.885
ÖF-317-2.9 | LF2-T4 M150mm profil armatür (9.75M ; 7 ADET 35W T5 P1 armatür) -[SX 62553-976-1] | LF2-T4 M150mm profile armature (9.75M ; 7 pcs 35W T5 P1 armature) -[SX 62553-976-1] | 68 | pcs | IGUZZINI | 316.6065 | 21529.242
ÖF-317-2.10 | LF2-T5 M150mm profil armatür (5.6M ; 4 ADET 35W T5P1 armatür) -[SX 62553-976-1 ] | LF2-T5 M150mm profile armature (5.6M ; 4 pcs 35W T5P1 armature) -[SX 62553-976-1 ] | 14 | pcs | IGUZZINI | 291.019 | 4074.266
ÖF-317-2.11 | LF3 Spot 3 x 35 W HIT-CE- [modular 10362105] | LF3 Spot 3 x 35 W HIT-CE- [modular 10362105] | 151 | pcs | IGUZZINI | 368.598 | 55658.298
ÖF-317-2.12 | LF4 Spot 2 x 35 W HIT-CE- [modular 10362005] | LF4 Spot 2 x 35 W HIT-CE- [modular 10362005] | 411 | pcs | IGUZZINI | 364.6995 | 149891.4945
ÖF-317-2.13 | LF5 underwaterspot 3 x 3 W POW-LED [ wibre 4.0093.10.11] | LF5 underwaterspot 3 x 3 W POW-LED [ wibre 4.0093.10.11] | 77 | pcs | WIBRE | 653.407 | 50312.339
ÖF-317-2.14 | LF6 polelight 4 x 36 W T26 [nimbus 60186] | LF6 polelight 4 x 36 W T26 [nimbus 60186] | 18 | pcs | MUADİL | 329.015 | 5922.27
ÖF-317-2.15 | LF7 lighttube ca.8 W per meter LED [neo-neon LED-NEON-FLEX] | LF7 lighttube ca.8 W per meter LED [neo-neon LED-NEON-FLEX] | 43 | mt | PSL | 105.1905 | 4523.1915
ÖF-317-2.16 | LF8 suspended lightline (105 adet 1x35 W T5 bant tipi armatür) [ Lichtbau Berlin] | LF8 suspended lightline (105 adet 1x35 W T5 band type armature [ Lichtbau Berlin] | 75 | MT | MUADİL | 64.8715 | 4865.3625
ÖF-317-2.17 | LF8 suspended lightline (56 adet 1x35 W T5 bant tipi armatür) [ Lichtbau Berlin] | LF8 suspended lightline (56 adet 1x35 W T5 band type armature) [ Lichtbau Berlin] | 40 | MT | MUADİL | 64.8715 | 2594.86
ÖF-317-2.18 | LF9 wall recessed lighting profile 54 W T16 [modular 93210005 ] | LF9 wall recessed lighting profile 54 W T16 [modular 93210005 ] | 30 | pcs | MUADİL | 264.1435 | 7924.305
ÖF-317-2.19 | LF10 lit glasswall (1x35 W T5 bant tipi armatür) | LF10 lit glasswall (1x35 W T5 band type armature) | 12 | pcs | MUADİL | 179.8025 | 2157.63
ÖF-317-2.20 | LF11 75 W QR 111, spot on track [Erco 72.130.000] | LF11 75 W QR 111, spot on track [Erco 72.130.000] | 12 | pcs | IGUZZINI | 447.097 | 5365.164
ÖF-317-2.21 | LF11 için 3 yollu elektroray [Erco ] | for LF11 3 ways electroray [Erco ] | 20 | Mt |  | 106.1105 | 2122.21
ÖF-317-2.22 | LF12 lit glassbridge (1x35 W T5 bant tipi armatür) | LF12 lit glassbridge (1x35 W T5 band type armature) | 20 | pcs | MUADİL | 179.8025 | 3596.05
ÖF-317-2.23 | LF13 70 W HIT-CE, flood on track [ zumtobel 60 710 461] | LF13 70 W HIT-CE, flood on track [ zumtobel 60 710 461] | 21 | pcs | PHILIPS | 216.131 | 4538.751
ÖF-317-2.24 | LF13 için 3 yollu elektroray [ zumtobel ] | for LF13 3 ways electroray [ zumtobel ] | 60 | Mt |  | 106.1105 | 6366.63
ÖF-317-2.25 | LF14 70 W HIT, spot on track [ iguzzini 4868] | LF14 70 W HIT, spot on track [ iguzzini 4868] | 7 | pcs | SITECO | 238.188 | 1667.316
ÖF-317-2.26 | LF15 pedant fixture 3 x max. 27 W PL- [ moooi] | LF15 pedant fixture 3 x max. 27 W PL- [ moooi] | 8 | pcs | MUADİL | 173.3165 | 1386.532
ÖF-317-2.27 | LF16 video walls ( 1x35 W T5 bant tipi armatür) | LF16 video walls ( 1x35 W T5 band type armature) | 150 | pcs | MUADİL | 179.8025 | 26970.375
ÖF-317-2.28 | LF17 lightbox (53 adet 1x35 W T5 armatür) [regiolux MWSL-DIM] | LF17 lightbox (53 pcs. 1x35 W T5 armature) [regiolux MWSL-DIM] | 75 | mt | MUADİL | 64.8715 | 4865.3625
ÖF-317-2.29 | LF17 lightbox (25 adet 1x35 W T5 armatür) [regiolux MWSL-DIM] | LF17 lightbox (25 pcs. 1x35 W T5 armature) [regiolux MWSL-DIM] | 35 | mt | MUADİL | 64.8715 | 2270.5025
ÖF-317-2.30 | LF18 floodlight 150W HIT [meyer 8 868 057 000] | LF18 floodlight 150W HIT [meyer 8 868 057 000] | 60 | pcs | MUADİL | 264.1435 | 15848.61
ÖF-317-2.31 | LF19 wall wash advertisement 150W HIT-CE [ erco 34.008.000] | LF19 wall wash advertisement 150W HIT-CE [ erco 34.008.000] | 19 | pcs | SIMES | 620.6435 | 11792.2265
ÖF-317-2.32 | LF20 spot 2 x 20 HIT-T [kreon kr 987283, kr 780200, 2 x 700585] | LF20 spot 2 x 20 HIT-T [kreon kr 987283, kr 780200, 2 x 700585] | 185 | pcs | SITECO | 173.3165 | 32063.5525
ÖF-317-2.33 | LF21 pendant fixture 4 x 18 W T26 [ modular 106321xx, suspension 10632930] | LF21 pendant fixture 4 x 18 W T26 [ modular 106321xx, suspension 10632930] | 59 | pcs | MUADİL | 367.9425 | 21708.6075
ÖF-317-2.34 | LF22 Spot 70 W HIT-CE on track [ erco 72.137.000] | LF22 Spot 70 W HIT-CE on track [ erco 72.137.000] | 192 | pcs | IGUZZINI | 148.6605 | 28542.816
ÖF-317-2.35 | LF22 için 3 yollu elektroray [ iguzzini ] | for LF22 3 ways electroray [ iguzzini ] | 450 | Mt |  | 106.1105 | 47749.725
ÖF-317-2.36 | LF23 bollard luminaire 18 W TC-T[wever ducre 17514] | LF23 bollard luminaire 18 W TC-T[wever ducre 17514] | 85 | pcs | SITECO | 199.2605 | 16937.1425
ÖF-317-2.37 | LF24 uplight 35 W HIT [ iGuzzini 7163] | LF24 uplight 35 W HIT [ iGuzzini 7163] | 96 | pcs | IGUZZINI | 343.298 | 32956.608
ÖF-317-2.38 | LF25 polelight 3 x 38 W T8 (DEMIR DIREKLI -h:6,5m;IP66) [Bega 8998] | LF25 polelight 3 x 38 W T8 (IRON MAST -h:6,5m;IP66) [Bega 8998] | 126 | pcs | MUADİL | 588.524 | 74154.024
ÖF-317-2.39 | LF26 pendant fixture ( shady tree lights) [ brunklaus ] | LF26 pendant fixture ( shady tree lights) [ brunklaus ] | 11 | pcs | MUADİL | 134.389 | 1478.279
ÖF-317-2.40 | LF27 pendant lights 2 x 35 W HIT-CE [XAL MXL 600 2¦35 EVG HIT] | LF27 pendant lights 2 x 35 W HIT-CE [XAL MXL 600 2¦35 EVG HIT] | 55 | pcs | SITECO | 160.3445 | 8818.9475
ÖF-317-2.41 | LF28 Lightcast lense wallwasher 70 W HIT-CE [Erco 81.645.000] | LF28 Lightcast lense wallwasher 70 W HIT-CE [Erco 81.645.000] | 306 | pcs | MUADİL | 173.3165 | 53034.849
ÖF-317-2.42 | LF29 spots on track 70 W HIT [Modular 11140309] | LF29 spots on track 70 W HIT [Modular 11140309] | 204 | pcs | MUADİL | 393.898 | 80355.192
ÖF-317-2.43 | LF29 için 3 yollu elektroray [Erco ] | for LF29 3 ways electroray [Erco ] | 408 | mt |  | 106.1105 | 43293.084
ÖF-317-2.44 | LF30 light lines 80 W T5 dim L 1656/ Ø 90 [Norka tubular luminaire] | LF30 light lines 80 W T5 dim L 1656/ Ø 90 [Norka tubular luminaire] | 714 | pcs | ANTROX | 177.951 | 127057.014
ÖF-317-2.45 | LF30 light lines controlling system [Varintens VIP90] | LF30 light lines controlling system [Varintens VIP90] | 1 | set |  | 5004.8 | 5004.8
ÖF-317-2.46 | LF101 G2-1x18W Ağaç dibi aydinlatma armatürü(IP67) | LF101 G2-1x18W Tree ground lighting fixture (IP67) |  | pcs | MUADİL | 374.4285 | 0
ÖF-317-2.47 | LF102 QT12 35W AĞAÇ DİBİ AYDINLATMA ARMATÜRÜ-2 (f:145, H:145mm) IP67 [Bega 8005] | LF102 QT12 35WTree ground lighting fixture -2 (f:145, H:145mm) IP67 [Bega 8005] | 21 | pcs | MUADİL | 212.244 | 4457.124
ÖF-317-2.48 | LF103 HIT 70W zemine gömme armatür (IP67) [Bega 8751] | LF103 HIT 70W ground insert armature (IP67) [Bega 8751] | 21 | pcs | PHILIPS | 693.0705 | 14554.4805
ÖF-317-2.47 | LF104 QPAR16 40W mafsallı spot [Simes S.3540] | LF104 QPAR16 40W pin-jointed spot [Simes S.3540] | 195 | pcs | MUADİL | 147.361 | 28735.395
ÖF-317-2.47 | 150W HIT FIBER Jeneratör sistemi (philips) | 150W HIT FIBER Generator System (philips) | 2 | set | PHILIPS | 43096.9285 | 86193.857
| 33 adet 9m glass fiber cable , 33 pieces fiber lighting fixture | 33 adet 9m glass fiber cable , 33 pieces fiber lighting fixture |  |  |  | 0 | 0
ÖF-317-2.47 | 1x80W HME bollard [Bega 8745] | 1x80W HME bollard [Bega 8745] | 15 | pcs | PHILIPS | 379.063 | 5685.945
ÖF-317-2.47 | 2xTC-T 18W YERE GOMME ARMATUR (440x440x160mm, IP67, IK10) | 2xTC-T 18W ground insert armature (440x440x160mm, IP67, IK10) | 33 | pcs | MUADİL | 398.5325 | 13151.5725
ÖF-317-2.49 | 150W CDM-T armatürlü Yol aydınlatma armatürü (h:8m demir direkli) (IP66) [ PHILIPS SGS253] | 150W CDM-T Road lighting fixture (h:8m iron mast) (IP66) [ PHILIPS SGS253] | 30 | pcs | PHILIPS | 704.3865 | 21131.595
| MİMARİ AYDINLATMA ARMATÜRLERİ TOPLAMI | THE SUM OF THE ARCHITECTURAL LIGHTING FIXTURES |  |  |  | 0 | 0
ÖF-318 | BOŞ BORU FERŞİ | EMPTY PIPE LYING |  |  |  | 0 | 0
| Her türlü borunun temini, sıva üstü veya sıva altı olarak ferşi duvar veya döşemede delik açılması, açılan yerlerin kapatılması her türlü ek ve tesbit malzemesi dahil içinden geçen kablo hariç olmak üzere, hazır halde teslimi. | Assurance all manner pipe, embedded or exposed cable wall or make a holl in floor, enclose the hole,each |  |  |  | 0 | 0
ÖF-318-1 | Galvaniz gaz borusu | Galvanized gas conduit |  |  |  | 0 | 0
| TS.301/2' ye göre imal edilmiş galvaniz gaz boru temini ve işler halde teslimi. | Ensure the galvanize gas conduit manufactured according to the TS.301 /2 and give over in operation. |  |  |  | 0 | 0
318-1.1 | 3/4'' | 3/4'' | 500 | mt | BORUSAN | 4.646 | 2323
318-1.2 | 1'' | 1'' | 100 | mt | BORUSAN | 6.67 | 667
318-1.3 | 2'' | 2'' | 100 | mt | BORUSAN | 15.64 | 1564
ÖF-318-2 | PVC boru | PVC DUCT |  |  |  | 0 | 0
| TS-EN 50086'ya göre imal edilmiş termoplastik PVC boru temini ve işler halde teslimi. | the thermoplastic PVC duct produced as TS-EN 50086 |  |  |  | 0 | 0
318-2.1 | Q 20 mm | Q 20 mm | 55000 | mt | İPEK | 0.897 | 49335
318-2.2 | Q 26 mm | Q 26 mm | 1500 | mt | İPEK | 1.0005 | 1500.75
318-2.3 | Q 50 mm | Q 50 mm | 100 | mt | CANLAR | 2.047 | 204.7
318-2.4 | Q 70 mm | Q 70 mm | 50 | mt | CANLAR | 2.7945 | 139.725
318-2.5 | Q 100 mm | Q 100 mm | 1000 | mt | CANLAR | 6.877 | 6877
| TOPLAM | SUM |  |  |  | 0 | 0
[6 empty] | 0 | 0
950-000 | DİESEL ELEKTROJEN GRUBU TESİSATI | DIESEL ELECTORGEN GROUP INSTALLATION |  |  |  | 0 | 0
950-100 | Diesel motoru su ile soğuyan cinsten | Diesel engine-water cooled type |  |  |  | 0 | 0
| 1700 kVA (Tam yükte sürekli çalışma gücü)- A Blok genel alan | 1700 kVA (working power in full load)- A Block general area | 2 | Set | ÇUKUROVA | 230696.486 | 461392.972
| 1000 kVA (Tam yükte sürekli çalışma gücü) -A Blok kiralık alan | 1000 kVA (working power in full load)- A Block leased area | 2 | Set | ÇUKUROVA | 125533.1375 | 251066.275
| 800 kVA (Tam yükte sürekli çalışma gücü)- A Blok kiralık alan | 800 kVA (working power in full load)- A Block leased area | 2 | Set | ÇUKUROVA | 97988.5905 | 195977.181
| TOPLAM | SUM |  |  |  | 0 | 0
[6 empty] | 0 | 0
ÖF-319 | UPS CİHAZI | UPS Device |  |  |  | 0 | 0
| Giriş:380V - Çıkış:380V, -+%1 esaslarında, statik redresör,statik invertör,statik by-pass ünitelerinden oluşan, aşırı gerilime karşı elektronik koruma önlemleri alınmış kesintisiz güç kaynağının temini, akü grubu ve akü rafları dahil yerine montajı, montaj için gerekli tüm aksesuarları, bağlanıları ve testleri yapılmış sistemin çalışır halde teslimi. | in Entry:380V-Exit:380V, -+%, static rectifier, static inventor,assurance the UPS which formed by static by-pass units and protective umbrellas against excess voltage,battery group and assemblage the battery shelf on iste, all equipments for assemblage hand ove system which made all tests and connections. |  |  |  | 0 | 0
ÖF-319-1 | 20kVA G:380V-Ç:380V,-+%1(20dk akü grubu) | 20kVA G:380V-Ç:380V,-+%1(20mn.battery groups) | 1 | set | MASTERGUARD | 11851.1525 | 11851.1525
| TOPLAM | SUM |  |  |  | 0 | 0
[6 empty] | 0 | 0
ÖF-320 | BUS-BAR TESİSATI |  |  |  |  | 0 | 0
| 3 faz ve tam nötr'lü AL. bus-bar kanalı tüm ünite ve elemanların temini, iş yerine nakli,projede gösterilen yerlere montajının yapılması, montaj için, standart askı, döşeme tespit kaidesi, özel kelepçe, taşıyıcı parçaları, duvar kaideleri ve her türlü ufak malzeme dahil,busbar kanalın yerine montajı,çalışır halde teslimi. | assurance the 3 phase and full neutral Al.busbar canal's all units and components,carrying the work place,assemblage guided in project, for the montage;standart tray, floor fixing,special collar,bearings, |  |  |  | 0 | 0
ÖF-320-1 | Feeder Alüminyum BUS-BAR (Al) | Feeder Alumnıum BUSBAR (Al) |  |  |  | 0 | 0
320-1.1 | 1000 A alüminyum- feeder (IP42) | 1000 A alumnıum- feeder (IP42) |  | Mt | EAE | 133.5495 | 0
320-1.2 | 1600 A alüminyum- feeder (IP42) | 1600 A alumnıum- feeder (IP42) | 120 | Mt | EAE | 416.714 | 50005.68
320-1.3 | 2500 A alüminyum- feeder (IP42) | 2500 A alumnıum- feeder (IP42) | 220 | Mt | EAE | 456.1475 | 100352.45
320-1.4 | 3000 A alüminyum- feeder (IP42) | 3000 A alumnıum- feeder (IP42) | 265 | Mt | EAE | 552.6785 | 146459.8025
320-1.5 | 4000 A alüminyum- feeder (IP42) | 4000 A alumnıum- feeder (IP42) | 40 | Mt | EAE | 645.8515 | 25834.06
ÖF-320-2 | Pano üstü modülü | Panel-top module |  |  |  | 0 | 0
320-1.1 | 1000 A alüminyum- feeder (IP42) | 1000 A alumnıum- feeder (IP42) |  | Mt | EAE | 152.4095 | 0
320-1.2 | 1600 A alüminyum- feeder (IP42) | 1600 A alumnıum- feeder (IP42) | 3 | Mt | EAE | 323.1845 | 969.5535
320-1.3 | 2500 A alüminyum- feeder (IP42) | 2500 A alumnıum- feeder (IP42) | 7 | Mt | EAE | 341.7225 | 2392.0575
320-1.4 | 3000 A alüminyum- feeder (IP42) | 3000 A alumnıum- feeder (IP42) | 2 | Ad | EAE | 446.0275 | 892.055
320-1.5 | 4000 A alüminyum- feeder (IP42) | 4000 A alumnıum- feeder (IP42) | 1 | Mt | EAE | 494.4425 | 494.4425
ÖF-320-3 | Dikey dönüş modülü | Vertical turn module |  |  |  | 0 | 0
320-1.1 | 1000 A alüminyum- feeder (IP42) | 1000 A alumnıum- feeder (IP42) |  | Mt | EAE | 152.4095 | 0
320-1.2 | 1600 A alüminyum- feeder (IP42) | 1600 A alumnıum- feeder (IP42) | 4 | Mt | EAE | 362.043 | 1448.172
320-1.3 | 2500 A alüminyum- feeder (IP42) | 2500 A alumnıum- feeder (IP42) | 6 | Mt | EAE | 380.581 | 2283.486
320-1.4 | 3000 A alüminyum- feeder (IP42) | 3000 A alumnıum- feeder (IP42) | 3 | pcs | EAE | 459.425 | 1378.275
320-1.5 | 4000 A alüminyum- feeder (IP42) | 4000 A alumnıum- feeder (IP42) | 1 | Mt | EAE | 550.7235 | 550.7235
ÖF-320-4 | Yatay dönüş modülü | Horizontal turn module |  |  |  | 0 | 0
320-1.1 | 1000 A alüminyum- feeder (IP42) | 1000 A alumnıum- feeder (IP42) |  | Mt | EAE | 152.4095 | 0
320-1.2 | 1600 A alüminyum- feeder (IP42) | 1600 A alumnıum- feeder (IP42) | 4 | Mt | EAE | 362.043 | 1448.172
320-1.3 | 2500 A alüminyum- feeder (IP42) | 2500 A alumnıum- feeder (IP42) | 20 | Mt | EAE | 380.581 | 7611.62
320-1.4 | 3000 A alüminyum- feeder (IP42) | 3000 A alumnıum- feeder (IP42) | 10 | pcs | EAE | 459.425 | 4594.25
320-1.5 | 4000 A alüminyum- feeder (IP42) | 4000 A alumnıum- feeder (IP42) | 2 | Mt | EAE | 550.7235 | 1101.447
ÖF-320-5 | Trafo modülü | Transformer module |  |  |  | 0 | 0
320-1.1 | 1600 A alüminyum- feeder (IP42) | 1600 A alumnıum- feeder (IP42) |  | pcs | EAE | 554.9785 | 0
320-1.2 | 2500 A alüminyum- feeder (IP42) | 2500 A alumnıum- feeder (IP42) | 6 | pcs | EAE | 613.7205 | 3682.323
320-1.3 | 4000 A alüminyum- feeder (IP42) | 4000 A alumnıum- feeder (IP42) | 1 | pcs | EAE | 727.3865 | 727.3865
ÖF-320-1 | Plugin Alüminyum BUS-BAR (Al) | Plugın Alumnıum BUS-BAR (AI) |  |  |  | 0 | 0
320-1.1 | 63 A plugin -AL (IP42) | 63 A plugin - AL (IP42) |  | Mt | EAE | 51.5315 | 0
320-1.2 | 100 A plugin -AL (IP42) | 100 A plugin - AL (IP42) |  | Mt | EAE | 58.2245 | 0
| TOPLAM | SUM |  |  |  | 0 | 0
[6 empty] | 0 | 0
ÖF-321 | YILDIRIMDAN KORUNMA VE TOPRAKLAMA TESİSATI | LIGHTNING AND GROUNDING INSTALLATION |  |  |  | 0 | 0
ÖF-321.01 | Temel topraklayıcı sistemi | Main grounding system |  |  |  | 0 | 0
ÖF-321.01.1 | Temel topraklayıcı: 30x3,5 Galvaniz Şerit | Main groundering: 30x3,5 Galvanize band | 17500 | Mt | RADSAN | 2.0585 | 36023.75
[6 empty] | 0 | 0
ÖF-321.02 | Yakalama ucu sistemi | Lightining Rod System |  |  |  | 0 | 0
ÖF-321.02.1 | Ø= 8 mm çelik -galvaniz mono tel | Ø= 8 mm steel -galvanize mono tel | 17000 | Mt | RADSAN | 2.392 | 40664
ÖF-321.02.2 | Ø= 10 mm çelik -galvaniz mono tel | Ø= 10 mm mono -galvanize mono tel | 6500 | Mt | RADSAN | 2.6335 | 17117.75
ÖF-321.02.3 | Madeni yakalama ucu Ø= 20 mm L:100cm | Metallic lightining rod Ø= 20 mm L:100cm | 12 | pcs | RADSAN | 14.536 | 174.432
ÖF-321.02.4 | Madeni yakalama ucu Ø= 20 mm L:200cm | Metallic lightining rod Ø= 20 mm L:200cm | 12 | pcs | RADSAN | 22.448 | 269.376
ÖF-321.02.5 | Beton yakalama ucu altlığı | Concrete lightining rod base | 24 | pcs | RADSAN | 11.155 | 267.72
[6 empty] | 0 | 0
ÖF-321.03 | Tespit takozu | Fixing Wedge |  |  |  | 0 | 0
ÖF-321.03.1 | Çatı tesbit takozu (çatı yatay iletken tutucu) | Roof fixing wedge ( roof horizontal conductive Rod) | 5300 | pcs | RADSAN | 1.2305 | 6521.65
[6 empty] | 0 | 0
ÖF-321.04 | İzole çatı geçiş ünitesi | Isolate roof transition unit | 30 | pcs | RADSAN | 26.772 | 803.16
ÖF-321.05 | Çıkış plakası | Exit plate |  |  |  | 0 | 0
ÖF-321.05.1 | 200X200X5 mm | 200X200X5 mm | 10 | pcs | RADSAN | 53.383 | 533.83
ÖF-321.05.2 | Prefabrik levha | Prefabricate plate | 1 | pcs | RADSAN | 63.0085 | 63.0085
[6 empty] | 0 | 0
ÖF-321.06 | Bağlantı barası | Connection Bar |  |  |  | 0 | 0
ÖF-321.06.1 | 75X10 mm Cu | 75X10 mm Cu | 5 | pcs | RADSAN | 107.0995 | 535.4975
ÖF-321.06.2 | 50X5 mm Cu | 50X5 mm Cu | 25 | pcs | RADSAN | 50.0365 | 1250.9125
ÖF-321.06.3 | 25X5 mm Cu | 25X5 mm Cu | 60 | pcs | RADSAN | 29.647 | 1778.82
ÖF-321.06.4 | Test klemensi | Test connector | 36 | pcs | RADSAN | 9.315 | 335.34
ÖF-321.06.5 | Dilatasyon genleşme elemanı | Expansion joint elements | 175 | pcs | RADSAN | 9.545 | 1670.375
ÖF-321.06.6 | İletken koruyucu galvaniz boru ( Ø= 20 mm L:200cm) | Connuctor protective galvanize pipe ( Ø= 20 mm L:200cm) | 36 | pcs | RADSAN | 30.843 | 1110.348
[6 empty] | 0 | 0
ÖF-321.07 | Toprak elektrodu | Ground electrode |  |  |  | 0 | 0
ÖF-321.07.1 | 20mm, L:300cm som bakır topraklama çubuğu | 20mm, L:300cm pure copper grounding bar | 36 | pcs | RADSAN | 59.34 | 2136.24
ÖF-321.07.2 | 20mm, L:150cm som bakır topraklama çubuğu | 20mm, L:150cm pure copper grounding bar |  | pcs | RADSAN | 108.261 | 0
[6 empty] | 0 | 0
ÖF-321.08 | Elektrod rögarı | Electrode manhole | 36 | pcs | RADSAN | 56.7065 | 2041.434
ÖF- | surge arrester | surge arrester |  |  |  | 0 | 0
| Aşırı Gerilim Tutucu (Imax:100kA) | Excess voltage arester (Imax:100kA) | 13 | pcs | SCHNEIDER | 254.1155 | 3303.5015
| Aşırı Gerilim Tutucu(Imax:65kA) | Excess voltage arester (Imax:65kA) | 26 | pcs | SCHNEIDER | 254.1155 | 6607.003
| Aşırı Gerilim Tutucu(Imax:40kA) | Excess voltage arester (Imax:40kA) | 60 | pcs | SCHNEIDER | 254.1155 | 15246.93
| TOPLAM | SUM |  |  |  | 0 | 0
[6 empty] | 0 | 0
| Elektrik işlerine ait dikey ve yatay tesisat geçişlerinin yangın durdurucu malzeme ile kapatılması işi. | Enclosing the electrical installations at horizontal and vertical passegers with fire resistant materials. | 1 | set | Grunau KBS / CARBOLINE-NULLIFIRE | 71680.121 | 71680.121
| MID VOLTAGE TOTAL |  |  |  |  | Euro | 11028711.4143

## LOW CURRENT SYSTEM
KOD | DIRECTIONS / DEFINITION |  | QTY | UNIT | BRAND | UNIT PRICE (€) | SUM (€)
FİYAT
| A BLOK ALIŞ VERİŞ MERKEZİ | A BLOCK SHOPPING CENTRE
ÖF-500 | BİNA İÇİ ZAYIF AKIM TESİSATI | INTERNNAL LOW VOLTAGE INSTALLATION
ÖF-501 | TELEFON TESİSATI | TELEPHONE INSTALLATION
815-101 | Telefon tesisatı sortisi (priz hariç) | Telephone Installation sortie (except power socket) | 90 | pcs | ERSE/İPEK | 15.5825 | 1402.425
| 2x2x0,5+0,5 HBH kablo ile dağıtım kutusundan kablo tavası içinden serbest şekilde her bir prize mustakil olarak ve duvar inişleri PVC boru içerisinden olacak şekilde telefon makinası ve prizi hariç, kablo ve bağlantı elemanları dahil yapılması. | 2x2x0,5+0,5 HBH cable tray from distribution box with cable | 0 |  |  | 0 | 0
ÖF-501.1 | Telefon dağıtım kutuları ve regletleri | Telephone distribution boxes and reglets | 0 |  |  | 0 | 0
501.1.1 | 10 çifte kadar | up to 10 couple | 462 | pcs | KEPKEP | 40.4455 | 18685.821
501.1.2 | 20 çifte kadar | up to 20 couple | 114 | pcs | KEPKEP | 46.782 | 5333.148
501.1.3 | 30 çifte kadar | up to 30 couple | 36 | pcs | KEPKEP | 58.121 | 2092.356
501.1.4 | 50 çifte kadar | up to 50 couple | 2 | pcs | KEPKEP | 74.083 | 148.166
501.1.5 | 100 çifte kadar | up to 100 couple | 4 | pcs | KEPKEP | 117.4725 | 469.89
501.1.5 | 200 çifte kadar | up to 200 couple | 16 | pcs | KEPKEP | 229.793 | 3676.688
501.1.6 | 300 çifte kadar | up to 300 couple | 28 | pcs | KEPKEP | 404.4665 | 11325.062
ÖF-501.2 | Telefon tesisatı kablosu | Telephone Installation cable | 0 |  |  | 0 | 0
501.2.1 | 2C+T HBH kablo (H.F) | 2C+T HBH Cable (H.F) | 1500 | Mt | ERSE | 0.5405 | 810.75
501.2.2 | 4C+T HBH kablo (H.F) | 4C+T HBH Cable (H.F) | 0 | Mt | ERSE | 0.8855 | 0
501.2.3 | 6C+T HBH kablo (H.F) | 6C+T HBH Cable (H.F) | 39200 | Mt | ERSE | 1.0235 | 40121.2
501.2.4 | 10C+T HBH kablo (H.F) | 10C+T HBH Cable (H.F) | 11800 | Mt | ERSE | 1.3455 | 15876.9
501.2.5 | 20C+T HBH kablo (H.F) | 20C+T HBH Cable (H.F) | 3000 | Mt | ERSE | 2.208 | 6624
501.2.6 | 30C+T HBH kablo (H.F) | 30C+T HBH Cable (H.F) | 20 | Mt | ERSE | 3.174 | 63.48
501.2.7 | 50C+T HBH kablo (H.F) | 50C+T HBH Cable (H.F) | 200 | Mt | ERSE | 5.1175 | 1023.5
501.2.8 | 100C+T HBH kablo (H.F) | 100C+T HBH Cable (H.F) | 4800 | Mt | ERSE | 9.246 | 44380.8
501.2.9 | 150C+T HBH kablo (H.F) | 150C+T HBH Cable (H.F) | 12000 | Mt | ERSE | 13.8575 | 166290
501.2.10 | 200C+T HBH kablo (H.F) | 200C+T HBH Cable (H.F) | 0 | Mt | ERSE | 18.7795 | 0
501.2.11 | 1-04 kablo (100çift) | 1-04 Cable (100couple) | 0 | Mt | ERSE | 9.246 | 0
501.2.12 | 2-04 kablo (200çift) | 2-04 Cable (200couple) | 0 | Mt | ERSE | 18.7795 | 0
501.2.13 | 6-04 kablo (600çift) | 6-04 Cable (600 couple) | 15000 | Mt | ERSE | 54.0155 | 810232.5
501.2.14 | FO Cable 62.5/125, 12Core (harici tip ) | FO Cable 62.5/125,12Core (exterior type) | 3000 | Mt | HCS | 3.7605 | 11281.5
ÖF-501.3 | Elektronik/Sayısal telefon cihazı | Electronic/Digital Telephone set | 0 |  |  | 0 | 0
501.3.1 | Sayısal telefon cihazı (tipA) | Digital telephone set (type A) | 24 | pcs | ALCATEL | 184.897 | 4437.528
501.3.2 | Analog telefon cihazı | Analog telephone set | 96 | pcs | ALCATEL | 13.3975 | 1286.16
ÖF-501.4 | Tam sayısal otomatik sayısal telefon Santralı (16/96) | Fully digital otomatic digital telephone central (16/96) | 2 | Set | ALCATEL | 25064.5145 | 50129.029
ÖF-501.5 | Sayısal operatris konsolu | Digital operator concole | 2 | pcs | ÖF-501.4'e dahil | 0 | 0
| TOPLAM | Sum | 0 |  |  | 0 | 0
|  |  | 0 |  |  | 0 | 0
ÖF-502 | YANGIN İHBAR, ALARM TESİSATI | Fire Fighting Installations | 0 |  |  | 0 | 0
ÖF-502-1 | Yangın ihbar santrali (2 loop) | Fire alarm Central (2 loop) | 0 | Set | ESSER | 1569.3015 | 0
ÖF-502-1 | Yangın ihbar santrali (6 loop) | Fire alarm Central (6 loop) | 0 | Set | ESSER | 1970.8125 | 0
ÖF-502-1 | Yangın ihbar santrali (16 loop) | Fire alarm Central (16 loop) | 4 | Set | ESSER | 6051.093 | 24204.372
ÖF-502-2 | Grafik Mimik Paneli | Controling and monitoring panel | 2 | Set | ESSER | 2370.2305 | 4740.461
ÖF-502-3 | 3 Switch, LED'li Kontrol ve İzleme Modülü (Esser marka cihaz 4 girişli üretilmektedir. Fiyatımız 4 girişli cihazın 3 ad. girişinin fiyatıdır.)Duman tahliye fanları ve yangın damperlerinin kontrolu ve izlemesi için | 3 Switch, Control with LED and monitorian modul (The brand Esser device produces with 4 input. Our price is according with 3 pcs. input price of 4 inputs devices.) for the control and monitoring the smoke release fans fire damper | 244 | Set | ESSER | 96.3355 | 23505.862
ÖF-502-4 | Sıcaklık artış dedektörü (elektronik adresli) | Heat detector (electronical addressed) | 222 | pcs | ESSER | 47.334 | 10508.148
ÖF-502-5 | Optik duman dedektörü (elektronik adresli) | Optical smoke detector (electronic addressed) | 1980 | pcs | ESSER | 49.8525 | 98707.95
ÖF-502-5 | Optik duman dedektörü (elektronik adresli)-KIRALIK ALAN | Optic smoke detector (electronic addressed)- RENT AREA | 2200 | pcs | ESSER | 49.8525 | 109675.5
ÖF-502-6 | Kombine optik duman sıcaklık artış dedektörü (elektronik adresli) | Combined optic smoke heat dedector (electronic addressed) | 78 | pcs | ESSER | 53.0955 | 4141.449
ÖF-502-7 | Kanal tipi optik duman dedektörü , Röleli soketli (elektronik adresli) | channel type optic smoke dedector, Relay plug (electronic addressed) | 24 | pcs | ESSER | 341.941 | 8206.584
ÖF-502-7 | Asma tavan içi optik dedektör(elektronik adresli) | in Suspended Ceiling optic dedector (electronic addressed) | 4 | pcs | ESSER | 59.5815 | 238.326
ÖF-502-7 | Yükseltilmiş döşeme altı optik dedektör(elektronik adresli) | the bottom of raised flooring optic dedector (electronic addressed) | 8 | pcs | ESSER | 59.5815 | 476.652
ÖF-502-8 | Yangın ihbar butonu (elektronik adresli) | the button of fire alarm (electronic addressed) | 220 | pcs | ESSER | 50.8875 | 11195.25
ÖF-502-9 | Yangın ihbar flaşörlü siren | Fire alarm bilinking siren | 220 | pcs | ESSER | 42.5615 | 9363.53
ÖF-502-10 | Tekrarlama paneli | Repetition panel | 4 | pcs | ESSER | 365.999 | 1463.996
ÖF-502-11 | Renkli grafik ekranlı İzleme ve kontrol merkezi | monitor and control center with coloured graphic screen | 2 | pcs | ESSER | 16260.77 | 32521.54
| PC , Printer ve Software’i ile birlikte. | in conjuction with PC, Printer and Software | 0 |  |  | 0 | 0
ÖF-502-12 | Tek kanallı izleme modülü (elektronik adresli) (Esser marka cihaz 4 girişli üretilmektedir. Fiyatımız 4 girişli cihazın giriş başına fiyatıdır.) | Single channel monitor modul (electronic addressed) (The brand Esser device produces with 4 input. Our price is according with per input prices of 4 inputs devices.) | 46 | pcs | ESSER | 35.2015 | 1619.269
ÖF-502-13 | Çift kanallı kontrol ve izleme modülü (elektronik adresli) (Esser marka cihaz 4 girişli üretilmektedir. Fiyatımız 4 girişli cihazın 2 ad. girişinin fiyatıdır.) | Double channel control and monitor modul (electronic addressed)(The brand Esser device produces with 4 input. Our price is according with 2pcs.input price of 4 inputs devices.) | 286 | pcs | ESSER | 65.7685 | 18809.791
ÖF-502-13 | Adresleme T modülü (kiralık alan bağlantı kutusu) | Addressing T modul ( rent area distinction box) | 235 | pcs | ESSER | 30.6015 | 7191.3525
ÖF-502-14 | Röle kontrol modülü (elektronik adresli) | Relay control modul (electronic addressed) | 56 | Ad | ESSER | 35.2015 | 1971.284
ÖF-502-15 | Flow switch ve Yangın vanası izleme modülü (elektronik adresli) (Esser marka cihaz 4 girişli üretilmektedir. Fiyatımız 4 girişli cihazın giriş başına fiyatıdır.) | Flow switch and Fire cock monitor modul (electronic addressed) (The brand Esser device produces with 4 input. Our price is according with per input prices of 4 inputs devices.) | 14 | pcs | ESSER | 35.2015 | 492.821
ÖF-502-15 | Yangın vanası izleme modülü (elektronik adresli) (Esser marka cihaz 4 girişli üretilmektedir. Fiyatımız 4 girişli cihazın giriş başına fiyatıdır.) | Fire cock monitor modul (electronic addressed) (The brand Esser device produces with 4 input. Our price is according with per input prices of 4 inputs devices.) | 93 | pcs | ESSER | 35.2015 | 3273.7395
ÖF-502-16 | Yangın alarm sistemi besleme ünitesi (24V DC-6A) | Fire alarm system reinforcement unit (24V DC-6A) | 12 | pcs | ESSER | 48.3115 | 579.738
ÖF-502-17 | Mühendislik ve Süpervizyon Hizmetleri | The services of engineering and supervision | 1 | Set |  | 18568.9695 | 18568.9695
| sistem şemalarının hazırlanması, uygulama projeleri için gerekli cihaz yerleşim bilgilerinin yatay planlara işlenmesi, cihaz montajı ve uç bağlantıları için teknik bilgi ve detayların sağlanması, sistemin enerjilendirilmesi, programlama, test, devreye alma | preperation of system schema,manipulation horizontal plans to device localization informations which is essential for the application project,providing of known-how and details for the assemblage of appliance and end connections,making more energy the system,programming, test, commissining | 0 |  |  | 0 | 0
ÖF-502-18 | Yangın ihbar kablosu | Fire Alarm Cabling | 0 |  |  | 0 | 0
| PVC boru dahilinde veya borusuz konsol, kroşe, kablo taşıyıcıları içine döşenmesi, uç bağlantılarının yapılması, kablo uçlarında ve belirli noktalarda kablo etiketlemelerinin yapılması, her nevi ufak malzeme ve işçilik dahil işler halde teslimi. | laying in PVC duct or console with or without duct, hook, cablo bearings, making the end connections, making the cable labelling in cable ends and fixed points, making up with all manner, sundries and labor works | 0 |  |  | 0 | 0
502-18.1 | 2x0,8mm2 J-H(st)H | 2x0,8mm2 J-H(st)H | 4000 | mt | ERSE | 0.6785 | 2714
502-18.2 | 2x0.8mm2 JE-H(St)H FE180/E30 | 2x0.8mm2 JE-(st)H FE180/E30 | 64000 | mt | ERSE | 0.9545 | 61088
502-18.3 | 4x2x0.8 J-H(st)H | 4x2x0.8 J-H(st)H | 4000 | mt | ERSE | 1.495 | 5980
502-18.4 | FE180-2x1,5 mm2 NHXMH | FE180-2x1,5 mm2 NHXMH | 13000 | mt | PRYSMIAN | 1.817 | 23621
ÖF-502-19 | Işın dedektörü | Ray dedector | 6 | set | ESSER | 538.361 | 3230.166
| TOPLAM | SUM | 0 |  |  | 0 | 0
|  |  | 0 |  |  | 0 | 0
ÖF-503 | SESLENDİRME TESİSATI | VOCALIZATION INSTALLATION | 0 |  |  | 0 | 0
ÖF-503-1 | Stereo Deck Tape (çift kaset, autoreverse) | Stereo Deck Type (double cassette,autoreverse) | 1 | pcs | PASO | 194.0625 | 194.0625
ÖF-503-2 | Stereo Deck Tuner | Stereo Deck Tuner | 1 | pcs | PASO | 245.617 | 245.617
ÖF-503-3 | Kompakt Disk Player (5 disk kapasiteli) | Compact Disk Player ( with 5 disk capacity) | 1 | pcs | PASO | 273.9185 | 273.9185
ÖF-503-4 | Preamplifikatör ve mixer modülü (anons tipi) | The module of preamplificatore and mixer (announcement type) | 1 | pcs | PASO | 247.5835 | 247.5835
ÖF-503-5 | Preamplifikatör ve mikser modülü (müzik tipi) | The module of preamplificatore and mixer (music type) | 1 | pcs | PASO | 236.5435 | 236.5435
ÖF-503-6 | Anons kontrol modülü (10 zone kapasiteli) | Announcement control module ( with 10 zone capacity) | 3 | pcs | PASO | 335.9265 | 1007.7795
ÖF-503-7 | Anons kontrol uzaktan kumanda paneli (10 zonlu) | Announcement remote control panel (10 zone) | 3 | pcs | PASO | 174.6965 | 524.0895
ÖF-503-8 | Zone ayar paneli (10 zone) | Zone setup panel (10 zone) | 3 | pcs | PASO | 501.584 | 1504.752
ÖF-503-9 | Dağıtım ve monitör modülü (10 zone) | Distribution and monitor module (10 zone) | 3 | pcs | PASO | 667.23 | 2001.69
ÖF-503-10 | Digital Emergency Modülü | Digital Emergency Module | 1 | set | PASO | 565.6275 | 565.6275
ÖF-503-11 | Güç amplifikkatörü (12000W 100V dağıtım amplifikatörü) | Power amplificatore (12000W 100V distribution amplificator) | 1 | set | PASO | 14664.4895 | 14664.4895
ÖF-503-12 | Cihaz dolabı (13 modül kapasiteli) | Appliance cage (with 13 module capacity) | 0 | pcs | PASO | 1263.735 | 0
ÖF-503-13 | Asma Tavan Tipi hoparlör (40/4 W gücünde) | The type of suspended ceiling loud-speaker (40/4 W power) | 844 | pcs | PASO | 26.726 | 22556.744
ÖF-503-14 | Yüksek Hacim Tavan tipi hoparlör (40/10 W gücünde) | The type of high volume ceiling loud-speaker (40/10W power) | 174 | pcs | PASO | 39.169 | 6815.406
ÖF-503-15 | Yüksek Hacim Tavan tipi hoparlör (40/6 W gücünde) | The type of high volume ceiling loud-speaker (40/6W power) | 730 | pcs | PASO | 26.726 | 19509.98
ÖF-503-16 | Kolon Tipi hoparlör (40/6 W gücünde) | The type of colounm loud-speaker (40/6W power) | 912 | pcs | PASO | 66.7805 | 60903.816
ÖF-503-17 | Acil Anons Bağlantı Kutusu | Urgent Announcement connection Box | 468 | pcs | PASO | 92.9775 | 43513.47
ÖF-503-18 | Lokal Seslendirme Bağlatı Kutusu | Local Vocalization Distribution Box | 14 | pcs | PASO | 335.9265 | 4702.971
ÖF-503-19 | Bölgesel ayar paneli | Local Control Panel | 0 |  |  | 0 | 0
503-19.1 | 10W | 10W | 5 | pcs | PASO | 38.87 | 194.35
503-19.2 | 20W | 20W | 5 | pcs | PASO | 47.702 | 238.51
503-19.3 | 50W | 50W | 5 | pcs | PASO | 51.014 | 255.07
503-19.4 | 70W | 70W | 2 | pcs | PASO | 88.5615 | 177.123
ÖF-503-20 | Ana dağıtım tablosu | Main Distribution Table | 1 | pcs | PASO | 566.0645 | 566.0645
ÖF-503-21 | Ara dağıtım tablosu | Secondary Distribution Table | 20 | pcs | PASO | 566.0645 | 11321.29
ÖF-503-22 | Mühendislik ve Süpervizyon Hizmetleri | The services of engineering and supervision | 1 | Set |  | 6846.7895 | 6846.7895
| sistem şemalarının hazırlanması, uygulama projeleri için gerekli cihaz yerleşim bilgilerinin yatay planlara işlenmesi, cihaz montajı ve uç bağlantıları için teknik bilgi ve detayların sağlanması, sistemin enerjilendirilmesi, programlama, test, devreye al | preperation of system schema,manipulation horizontal plans to device localization informations which is essential for the application project,providing of known-how and details for the assemblage of appliance and end connections,making more energy the system,programming, test, commisioning |  |  |  | 0 | 0
ÖF-503-23 | Seslendirme kablosu | Vocalization Cable |  |  |  | 0 | 0
| PVC boru dahilinde veya borusuz konsol, kroşe, kablo taşıyıcıları içine döşenmesi, uç bağlantılarının yapılması, kablo uçlarında ve belirli noktalarda kablo etiketlemelerinin yapılması, her nevi ufak malzeme ve işçilik dahil işler halde teslimi. | laying cables in PVC duct or console without duct, crook, cablo bearings, making the end connections, making the cable labelling in cable ends and fixed points, making up with all manner small materials and labor works |  |  |  | 0 | 0
503-23.1 | 5x0,75 LIHYCH ( h.free ) | 5x0,75 LIHYCH ( h.free ) | 2000 | Mt | ERSE | 1.38 | 2760
503-23.2 | 3x0,75 LIHYCH ( h.free ) | 3x0,75 LIHYCH ( h.free ) | 1500 | Mt | ERSE | 0.943 | 1414.5
503-23.3 | 3x1,5 LIHYCH ( h.free ) | 3x1,5 LIHYCH ( h.free ) | 2000 | Mt | ERSE | 1.3225 | 2645
503-23.4 | 2x0,75 LIHYCH( h.free ) | 2x0,75 LIHYCH( h.free ) | 20000 | Mt | ERSE | 0.8165 | 16330
503-23.5 | 2x1.5mm² LIHYCH ( h.free ) | 2x1.5mm² LIHYCH ( h.free ) | 2500 | Mt | ERSE | 1.196 | 2990
| TOPLAM | SUM |  |  |  | 0 | 0
[6 empty] | 0 | 0
ÖF-505 | DATA DAĞITIM TESİSATI | DATA DISTRIBUTION INSTALLATION |  |  |  | 0 | 0
ÖF-505-1 | Dağıtım dolapları | Distribution cage |  |  |  | 0 | 0
505-1.1 | 19" Kabinet 9 U | 19'' Cabinet 9 U |  | pcs | ESTAP | 164.013 | 0
505-1.2 | 19" Kabinet 15 U | 19'' Cabinet 15 U |  | pcs | ESTAP | 231.8285 | 0
505-1.3 | 19" Kabinet 28 U | 19'' Cabinet 28 U |  | pcs | ESTAP | 346.3455 | 0
505-1.4 | 19" Kabinet 32 U | 19'' Cabinet 32 U | 1 | pcs | ESTAP | 386.6415 | 386.6415
505-1.5 | 19" Kabinet 36 U | 19'' Cabinet 36 U |  | pcs | ESTAP | 457.1595 | 0
505-1.6 | 19" Kabinet 42 U | 19'' Cabinet 42 U |  | pcs | ESTAP | 523.848 | 0
ÖF-505-2 | Dağıtım panelleri | Distribution Panels |  |  |  | 0 | 0
505-2.1 | Cat5E Patch Panel 48 port FTP | Cat5E Patch Panel 48 port FTP | 1 | pcs | HCS | 114.6435 | 114.6435
505-2.2 | Cat5E Patch Panel 24 port FTP | Cat5E Patch Panel 24 port FTP |  | pcs | HCS | 66.286 | 0
ÖF-505-3 | RJ45 Jack Cat5E FTP | RJ45 Jack Cat5E FTP |  | pcs | HCS | 7.2335 | 0
ÖF-505-4 | 2U Organizer | 2U Organizer | 2 | pcs | HCS | 18.1355 | 36.271
ÖF-505-5 | 1U Organizer | 1U Organizer | 0 | pcs | HCS | 13.409 | 0
ÖF-505-6 | Patch Cord (Cat.5) | Patch Cord (Cat.5) | 0 |  |  | 0 | 0
505-6.1 | Cat5E RJ45 Patch Cord 1mt dağıtıcı | Cat5E RJ45 Patch Cord 1mt distributor | 40 | pcs | HCS | 5.4625 | 218.5
505-6.2 | Cat5E RJ45 Patch Cord 3mt kullanıcı | Cat5E RJ45 Patch Cord 3mt user | 40 | pcs | HCS | 6.785 | 271.4
ÖF-505-7 | Data Prizi | Data Socket | 40 | pcs | METESAN | 15.3065 | 612.26
ÖF-505-8 | Fiber Optik | Optical Fiber | 0 |  |  | 0 | 0
505-8.1 | FO Cable 62.5/125, 6Core Armoured | FO Cable 62.5/125, 6Core Armoured | 0 | Mt | HCS | 2.3115 | 0
ÖF-505-9 | H-FTPCAT5E (HF) | H-FTPCAT5E (HF) | 3000 | Mt | ERSE | 1.196 | 3588
ÖF-505-10 | Kabinet için 2`li fan grubu | For the cabinet twin fan group | 4 | pcs | ESTAP | 63.825 | 255.3
ÖF-505-11 | Kabinet için 6`lı priz grubu | For the cabinet six outlets socket group | 2 | pcs | ESTAP | 38.295 | 76.59
ÖF-505-12 | Kabinet için normal raf | Normal shelf for the cabinet | 4 | pcs | ESTAP | 9.5795 | 38.318
| TOPLAM | SUM | 0 |  |  | 0 | 0
|  |  | 0 |  |  | 0 | 0
ÖF-506 | GAZ ALGILAMA VE SU ALGILAMA TESİSATI | THE INSTALLATION OF GAS AND WATER LEAKAGEL INTERCEPTION | 0 |  |  | 0 | 0
ÖF-506-1 | Gaz algılama paneli - Adresli, LCD Göstergeli | Gas sensing dedector- Addressed, LCD monitor | 18 | Set | ESSER | 285.499 | 5138.982
ÖF-506-2 | Gaz dedektörü adresleme modülü | Gas dedector addressing module | 36 | pcs | ESSER | 107.364 | 3865.104
ÖF-506-3 | Siren kontrol modülü | Siren control module | 0 | pcs |  | 0 | 0
ÖF-506-4 | Gaz algılama dedektörü - LPG veya Doğalgaz | Gas sensing dedector- LPG or Natural gas | 8 | pcs | ESSER | 67.482 | 539.856
ÖF-506-5 | Gaz algılama dedektörü - Karbon Monoksit | Gas sensing dedector-Carbon Monoxide | 780 | pcs | ESSER | 89.2515 | 69616.17
ÖF-506-6 | Işıklı alarm sireni | Lighted Alarm Siren | 18 | pcs | ESSER | 42.5615 | 766.107
ÖF-506-7 | Gaz algılama dedektör loop hattı (4x1mm2 LIYCY) | Gas sensing dedector loop line (4x1mm2 LIYCY) | 18000 | Mt | ERSE | 1.3915 | 25047
ÖF-506-8 | Gaz alarm sistemi besleme ünitesi | Gas Alarm system reinforcement unit | 18 | pcs | ESSER-DAHİL | 0 | 0
ÖF-506-9 | Su Algılama Paneli - Adresli, LCD Göstergeli | Water sensing Panel- Addressed, LCD screen | 2 | Set | ESSER | 195.868 | 391.736
ÖF-506-10 | Su Algılama Detektörü - Kablo Tipi | Water sensing Panel- cable type | 14 | Mt | ESSER | 59.6505 | 835.107
ÖF-506-11 | Su Algılama Detektörü Adreleme Modülü | Gas sensing dedector- addressing module | 4 | pcs | ESSER | 107.364 | 429.456
ÖF-506-12 | Siren kontrol modülü | Siren control module | 0 | pcs | ESSER-DAHİL | 0 | 0
ÖF-506-13 | Işıklı alarm sireni | Lighted Alarm Siren | 1 | pcs | ESSER | 42.5615 | 42.5615
ÖF-506-14 | Su alarm sistemi besleme ünitesi | Water alarm system reinforcement unit | 1 | pcs | ESSER-DAHİL | 0 | 0
ÖF-506-15 | Su algılama kablosu (4x1mm2 LIYCY) | Water sensing cable (4x1mm2 LIYCY) | 15 | Mt | ERSE | 1.3915 | 20.8725
| TOPLAM | SUM | 0 |  |  | 0 | 0
|  |  | 0 |  |  | 0 | 0
ÖF-507 | CCTV TESİSATI | CCTV INSTALLATION | 0 |  |  | 0 | 0
ÖF-507-01 | Dahili tip sabit kamera (renkli,1/3") | The interior type fixed camera (coloured, 1/3'') | 134 | pcs | SENSORMATIC | 224.6525 | 30103.435
ÖF-507-02 | Dahili tip dome muhafazalı sabit kamera (renkli,1/3", lens dahil) | The interior type dome guarded fixed camera (coloured, 1/3'', included lens) | 24 | pcs | SENSORMATIC | 357.581 | 8581.944
ÖF-507-03 | Harici tip sabit kamera (renkli,1/3") | The exterior type fixed camera (coloured, 1/3'') | 8 | pcs | SENSORMATIC | 463.0015 | 3704.012
ÖF-507-04 | Harici tip Speed dome kamera (360 derece hareket) | The exterior type Speed dome camera (360 degree swinging) | 14 | pcs | SENSORMATIC | 2709.0205 | 37926.287
ÖF-507-05 | Multiplexer (16 x duplex) | Multiplexer (16 x duplex) | 0 | pcs | SENSORMATIC | 4125.3375 | 0
ÖF-507-06 | dijital multiplex kayıt cihazı, 500 GB HD DVR | Digital Multiplex recording machine, 500 GB HD DVR | 12 | pcs | SENSORMATIC | 2933.5695 | 35202.834
ÖF-507-07 | Digital kayıt izleme bilgisayarı - Yazılımı ile birlikte | Digital recording computer- with software | 2 | pcs | SENSORMATIC | 5958.817 | 11917.634
ÖF-507-08 | Matrix Seçici (min. 96 giriş-12 çıkış) | Matrix picker (min.96 input-12 output) | 2 | pcs | SENSORMATIC | 6417.1955 | 12834.391
ÖF-507-09 | Joystickli kontrol klavyesi | Control keyboard with joystick | 4 | pcs | SENSORMATIC | 820.479 | 3281.916
ÖF-507-10 | Monitör 21'' | Monitor 21'' | 12 | pcs | SENSORMATIC | 412.528 | 4950.336
ÖF-507-11 | Monitör 17'' | Monitor 17'' | 12 | pcs | SENSORMATIC | 412.528 | 4950.336
ÖF-507-12 | Auto iris lens (4mm-8mm) | Auto iris lens (4mm-8mm) | 158 | pcs | SENSORMATIC-DAHİL | 0 | 0
ÖF-507-13 | Auto iris lens (5mm-40mm) | Auto iris lens (5mm-40mm) | 8 | pcs | SENSORMATIC-DAHİL | 0 | 0
ÖF-507-14 | Dahili Kamera Montaj ayağı | Interior Camera Holding Frame | 134 | pcs | SENSORMATIC-DAHİL | 0 | 0
ÖF-507-15 | Camera housing (ısıtıcılı ve fanlı) | Camera chamber (with heater and fan) | 8 | pcs | SENSORMATIC-DAHİL | 0 | 0
ÖF-507-16 | Kapalı Devre Televizyon Rack Dolabı | Closed circuit Television Rack Cage | 2 | Set | ESTAP | 1389.016 | 2778.032
| ( 12 ad. Monitör, 1 ad. Digital kayıt izleme bilgisayarı,matrix, 6 ad. Digital Kayıt Cihazı kapasiteli) | 12pcs.monitor, 1pcs.Digital record watching computer, matrix, 6 pcs.Digital recording capacity machine) | 0 |  |  | 0 | 0
ÖF-507-17 | Mühendislik ve Süpervizyon Hizmetleri sistem şemalarının hazırlanması, uygulama projeleri için gerekli cihaz yerleşim bilgilerinin yatay planlara işlenmesi, cihaz montajı ve uç bağlantıları için teknik bilgi ve detayların sağlanması, sistemin enerjilendirilmesi, programlama, test, devreye al | The services of engineering and supervision preperation of system schema,manipulation horizontal plans to device localization informations which is essential for the application project,providing of known-how and details for the assemblage of appliance and end connections,making more energy the system,programming, test, commissioning | 2 | Set |  | 6875.5625 | 13751.125
ÖF-507-18 | CCTV tesisatı kablosu | CCTV INSTALLATION CABLE |  |  |  | 0 | 0
| Özel Teknik Şartnamesinde belirtilmiş özellikte kablonun PVC boru dahilinde veya borusuz konsol, kroşe, kablo taşıyıcıları içine döşenmesi, uç bağlantılarının yapılması, her nevi ufak malzeme ve işçilik dahil işler halde teslimi. | According to the Special Technical Specifications lay down the cable in PVC duct or console without duct, crook, cablo bearings, making the end connections, making up with all manner small materials and labor works. |  |  |  | 0 | 0
507-18.1 | Koaksiyal kablo (RG11) | Coaxial cable (RG11) | 14000 | Mt | ERSE | 1.3455 | 18837
507-18.2 | 3x1,5 NHXMH | 3x1,5 NHXMH | 14000 | Mt | PRYSMIAN | 1.127 | 15778
507-18.3 | CAT5 Data Kablosu | CAT5 Data Cable | 2250 | Mt | ERSE | 0.667 | 1500.75
| TOPLAM | SUM |  |  |  | 0 | 0
[6 empty] | 0 | 0
ÖF-508 | HIRSIZ İHBAR VE ALARM TESİSATI | THIEF WARNING AND ALARM INSTALLATION |  |  |  | 0 | 0
ÖF-508-1 | Güvenlik santrali, LCD Göstergeli | Safety Central, with LCD monitor | 1 | Set | SENSORMATIC | 1026.996 | 1026.996
ÖF-508-2 | Zon Adresleme Modülü(I/O) (Cihaz 5 girişli üretilmektedir. Fiyatımız 5 girişli cihazın 3 ad. girişinin fiyatıdır.) | Zon Addressing Module(I/O) (The device produces with 5 input. Our price is according with 3pcs.input price of 5 inputs devices.) | 102 | pcs | SENSORMATIC | 42.3775 | 4322.505
ÖF-508-3 | Pasif Infrared Dedektör (12m,90derece) | Passive Infrared Dedector (12m,90 degree) | 105 | pcs | SENSORMATIC | 81.075 | 8512.875
ÖF-508-4 | Tavan tipi Pasif Infrared Dedektör (360derece) | Ceiling type Passive Infrared Dedector (360 degree) |  | pcs | SENSORMATIC | 112.309 | 0
ÖF-508-5 | Manyetik kontak | Magnetic Contact | 201 | pcs | SENSORMATIC | 7.8315 | 1574.1315
ÖF-508-6 | Keypad | Keypad | 2 | pcs | SENSORMATIC | 307.9815 | 615.963
ÖF-508-7 | Kart okuyucu | Card reader |  | pcs | SENSORMATIC | 437.552 | 0
ÖF-508-8 | KO Elektrikli kilit | KO Electric lock |  | pcs | SENSORMATIC | 96.715 | 0
ÖF-508-9 | KO çıkış butonu | KO output button |  | pcs | SENSORMATIC | 20.631 | 0
ÖF-508-10 | Darbe Dedektörü | Impact Dedector |  | pcs | SENSORMATIC | 159.1715 | 0
ÖF-508-11 | Panik butonu baglanti kutusu | Panic button distribution box | 264 | pcs | SENSORMATIC | 19.481 | 5142.984
ÖF-508-12 | Flaşör | Flasher | 1 | pcs | SENSORMATIC | 77.809 | 77.809
ÖF-508-13 | Güvenlik sistemi besleme ünitesi | Security system reinforcement unit | 1 | pcs | SENSORMATIC | 27.807 | 27.807
ÖF-508-14 | Güvenlik bilgisayari ve yazılımı | Security computer and software | 1 | pcs | SENSORMATIC | 4569.6055 | 4569.6055
ÖF-508-15 | Mühendislik ve Süpervizyon Hizmetleri | The services of engineering and supervision | 1 | Set |  | 1370.8805 | 1370.8805
| sistem şemalarının hazırlanması, uygulama projeleri için gerekli cihaz yerleşim bilgilerinin yatay planlara işlenmesi, cihaz montajı ve uç bağlantıları için teknik bilgi ve detayların sağlanması, sistemin enerjilendirilmesi, programlama, test, devreye al | preperation of system schema,manipulation horizontal plans to device localization informations which is essential for the application project,providing of known-how and details for the assemblage of appliance and end connections,making more energy the system,programming, test, |  |  |  | 0 | 0
ÖF-508-16 | Kablo | Cable |  |  |  | 0 | 0
| Özel Teknik Şartnamesinde belirtilmiş özellikte kablonun PVC boru dahilinde veya borusuz konsol, kroşe, kablo taşıyıcıları içine döşenmesi, uç bağlantılarının yapılması, her nevi ufak malzeme ve işçilik dahil işler halde teslimi. | According to the Special Technical Specifications lay down the cable in PVC duct or console without duct, crook, cablo bearings, making the end connections, making up with all manner small materials and labor works. |  |  |  | 0 | 0
508-16.1 | 4x0.8mm² LIHYCH ( h.free ) | 4x0.8mm² LIHYCH ( h.free ) |  | Mt | ERSE | 1.1155 | 0
508-16.2 | 8x0.8mm² LIHYCH ( h.free ) | 8x0.8mm² LIHYCH ( h.free ) |  | Mt | ERSE | 1.9435 | 0
508-16.3 | 2x0,5 LIHYCH ( h.free ) | 2x0,5 LIHYCH ( h.free ) |  | Mt | ERSE | 0.782 | 0
508-16.4 | 2X0.22 LIHCH ( halogen free ) | 2X0.22 LIHCH ( halogen free ) | 5500 | Mt | ERSE | 0.667 | 3668.5
508-16.5 | 6X0.22 LIHCH ( halogen free ) | 6X0.22 LIHCH ( halogen free ) | 2500 | Mt | ERSE | 1.0925 | 2731.25
508-16.6 | 3x2x0.8+0.8mm2 FE-180 J-H(St)H ( halogen free ) | 3x2x0.8+0.8mm2 FE-180 J-H(St)H ( halogen free ) | 4000 | Mt | ERSE | 1.794 | 7176
| LOW CURRENT SYSTEM BOQ TOTAL | [5 empty] | 2268194.105